## 01
| värikoodit: | selvitetään | muutos | uusi | arkistoidaan
01. Avojohdot
Yleisnimi | muutettu yleisnimi | Määritelmä | käännös ENG | Käännös SWE | UNSPSC | ETIM-luokka
Ajojohdin |  |  | Overhead contact line | Släpkontaktledning | 26121500 | EC001471
Alumiinijohdin |  | Johdin: eristetty johdin, johto sanaa ei suositella | Aluminium conductor | Aluminiumledning | 26121500 | EC001471
Alumiinisidelanka |  |  | Aluminium wire | Aluminiumtråd | 26121500 | EC001471
Jomppiköysi |  |  | Cross over rope | Jomplina | 26121500 | EC001139
Kuparijohdin |  | Johdin: eristetty johdin, johto sanaa ei suositella | Copper conductor | Kopparledning | 26121517 | EC001471, EC003251
Kuparilanka |  | Lanka: eristämätön johdin; käytetään pääsääntöisesti maadoittamiseen | Copper wire | Koppartråd | 26121517 | EC001471, EC003251
Nikkelijohdin |  |  | Nickel conductor | Nickelledning | 26121500 | EC001471
Päällystetty avojohdin |  | Johdin: eristetty johdin, johto sanaa ei suositella | Coated overhead conductor | Isolerad friledning | 26121524 | EC001139
Päällystetty teräsköysi |  |  | Covered steel wire | Isolerad stållina | 26121524 | EC001471
Teräsalumiinijohdin |  | Johdin: eristetty johdin, johto sanaa ei suositella | Steelaluminium conductor | Stålaluminiumledning | 26121500 | EC001471
Teräsköysi |  |  | Steel wire rope | Stållina | 26121500 | EC001471
Tinattu kuparilanka |  | Lanka: eristämätön johdin; käytetään pääsääntöisesti maadoittamiseen | Tin-coated copper wire | Förtennt koppartråd | 26121500 | EC001471, EC003251
Valokuitu-ukkosköysi (OPGW) |  |  | Optical ground wire | Optisk jordlina | 26121500 | EC001579

## 02
| värikoodit: | selvitetään | muutos | uusi | arkistoidaan
02. Tiedonsiirtokaapelit
Yleisnimi | muutettu yleisnimi | Määritelmä | käännös ENG | Käännös SWE | UNSPSC | ETIM-luokka
Antennikaapeli |  | Kaapeli: päällystetty vaipalla ja usein useita eristettyjä johtimia vaipan alla | Antenna cable | Antennkabel | 26121507 | EC000019
Antennikaapeli maa |  | Kaapeli: päällystetty vaipalla ja usein useita eristettyjä johtimia vaipan alla | Antenna cable ground | Antennkabel för jordförläggn. | 26121507 | EC000019
Antennikaapeli-HF |  |  | Antenna cable-HF | Antennkabel-HF | 26121507 | EC000019
Anturikaapeli |  | Kaapeli: päällystetty vaipalla ja usein useita eristettyjä johtimia vaipan alla | Sensor cable | Sensorkabel | 26121500 | EC002902
Autojohto |  |  | Car cable | Bilkabel, billedare | 26121500 | EC003248
Automaatiokaapeli |  | Kaapeli: päällystetty vaipalla ja usein useita eristettyjä johtimia vaipan alla | Automation cable | Automationskabel | 26121507 | EC003249
Instrumentointikaapeli |  | Kaapeli: päällystetty vaipalla ja usein useita eristettyjä johtimia vaipan alla | Instrumentation cable | Instrumenteringskabel | 26121500 | EC003249
Instrumentointikaapeli-FRHF |  |  | Instrumentation cable FRHF | Instrumenteringskabel FRHF |  | EC003249
Instrumentointikaapeli-HF |  |  | Instrumentation cable-HF | Instrumenteringskabel-HF |  | EC003249
Kaiutinkaapeli |  | Kaapeli: päällystetty vaipalla ja usein useita eristettyjä johtimia vaipan alla | Loudspeaker cable | Högtalarkabel | 26121507 | EC000065
Kamerakaapeli |  | Kaapeli: päällystetty vaipalla ja usein useita eristettyjä johtimia vaipan alla | Multicoaxial cable | Kamerakabel | 26121507 | EC000019, EC003249
Keskuskaapeli |  | Kaapeli: päällystetty vaipalla ja usein useita eristettyjä johtimia vaipan alla | Centre cable | Stationskabel | 26121500 | EC003249
Kytkentäjohto |  |  | Connecting wire | Kopplingsledare | 26121500 | EC003248
Kytkentäkaapeli |  | Kaapeli: päällystetty vaipalla ja usein useita eristettyjä johtimia vaipan alla | Connecting cable | Koppling | 26121500 | EC003248
Kytkentäkaapeli-HF |  | Kaapeli: päällystetty vaipalla ja usein useita eristettyjä johtimia vaipan alla | Connecting cable HF | Koppling-HF | 26121500 | EC003248
Laivainstrum.kaapeli-FRHF |  | FR = Tarkoittaa yleensä palonkestävää, HF = Halogeenivapaa. Kaapeli: päällystetty vaipalla ja usein useita eristettyjä johtimia vaipan alla | Ship installation cable-FRHF | Kabel för skeppsinstall.-FRHF | 26121500 | EC003249
Laivainstrum.kaapeli-HF |  | HF = Halogeenivapaa. Kaapeli: päällystetty vaipalla ja usein useita eristettyjä johtimia vaipan alla | Ship installation cable-HF | Kabel för skeppsinstall.-HF | 26121500 | EC003249
Merkinantokaapeli |  | Kaapeli: päällystetty vaipalla ja usein useita eristettyjä johtimia vaipan alla | Signal cable | Signalkabel | 26121507 | EC003249
Merkinantokaapeli-HF |  |  | Signal cable HF | Signalkabel-HF |  | EC003249
Mikrofonikaapeli |  | Kaapeli: päällystetty vaipalla ja usein useita eristettyjä johtimia vaipan alla | Multicoaxial cable | Mikrofonkabel | 26121507 | EC003249
Putkijohto |  |  | Pipeline | Rörledare | 26121500 | EC002904
Putkijohto-HF |  |  | Pipeline HF | Rörledare-HF |  | EC002904
Räjäytyslanka |  |  | Detonator wire | Sprängnigsledare | 26121500 | EC003251
Sytytysjohto |  |  | Ignition cable | Tändkabel | 26121500 | EC003251
Telekaapeli ilma |  | Kaapeli: päällystetty vaipalla ja usein useita eristettyjä johtimia vaipan alla | Telecommunications cable air | Telekabel för stolpförläggning | 26121609 | EC003249
Telekaapeli kanava |  | Kaapeli: päällystetty vaipalla ja usein useita eristettyjä johtimia vaipan alla | Telecommunications cable canal | Telekabel f. kanalförläggning | 26121609 | EC003249
Telekaapeli kanava/maa |  | Kaapeli: päällystetty vaipalla ja usein useita eristettyjä johtimia vaipan alla | Telecom cable canal/jord | Telekabel för kanal/jord | 26121609 | EC003249
Telekaapeli sisä |  | Kaapeli: päällystetty vaipalla ja usein useita eristettyjä johtimia vaipan alla | Telecomm. cable interior | Telekabel inomhus | 26121609 | EC003249
Telekaapeli ulko |  | Jos kaapeli käy sekä sisälle että ulos, se merkitään ulko-kaapeliksi. | Telecomm. cable exterior | Telekabel utomhus | 26121609 | EC003249
Telekaapeli vesistö |  | Kaapeli: päällystetty vaipalla ja usein useita eristettyjä johtimia vaipan alla | Telecommunications cable water | Telekabel sjökabel | 26121609 | EC003249
Tietoverkkokaapeli |  | Ilmoita kategoria tarvittaessa esim. Tietoverkkokaapeli-CAT5. Kaapeli: päällystetty vaipalla ja usein useita eristettyjä johtimia vaipan alla | Data cable | Datakabel | 26121609 | EC003249
Tietoverkkokaapeli-CAT3 |  |  | Network cable-CAT3 | Nätverkskabel-CAT3 |  | EC003249
Tietoverkkokaapeli-CAT5 |  |  | Network cable-CAT5 | Nätverkskabel-CAT5 | 26121609 | EC003249
Tietoverkkokaapeli-CAT5e |  |  | Network cable-CAT5e | Nätverkskabel-CAT5e |  | EC003249
Tietoverkkokaapeli-CAT6 |  |  | Network cable-CAT6 | Nätverkskabel-CAT6 | 26121609 | EC003249
Tietoverkkokaapeli-CAT6a |  |  | Network cable-CAT6a | Nätverkskabel-CAT6a | 26121609 | EC003249
Tietoverkkokaapeli-CAT7 |  |  | Network cable-CAT7 | Nätverkskabel-CAT7 | 26121609 | EC003249
Tietoverkkokaapeli-CAT7a |  |  | Network cable-CAT7a | Nätverkskabel-CAT7a | 26121609 | EC003249
Tietoverkkokaapeli-CAT8.1 |  | Ilmoita kategoria tarvittaessa esim. Tietoverkkokaapeli-CAT5. Kaapeli: päällystetty vaipalla ja usein useita eristettyjä johtimia vaipan alla. | Network cable-CAT8.1 | Nätverkskabel-CAT8.1 |  | EC003249
Tietoverkkokaapeli-CAT8.2 |  | Ilmoita kategoria tarvittaessa esim. Tietoverkkokaapeli-CAT5. Kaapeli: päällystetty vaipalla ja usein useita eristettyjä johtimia vaipan alla. | Network cable-CAT8.2 | Nätverkskabel-CAT8.2 |  | EC003249
Tietoverkkokaapeli-FRHF |  |  | Network cable FRHF | Nätverkskabel-FRHF | 26121609 | EC003249
Valokuitukaapeli ilma |  | Kaapeli: päällystetty vaipalla ja usein useita eristettyjä johtimia vaipan alla | Optical cable air | Optisk kabel för stolpförlägg. | 26121609 | EC000034
Valokuitukaapeli kanava |  | Kaapeli: päällystetty vaipalla ja usein useita eristettyjä johtimia vaipan alla | Optical cable canal | Optisk kabel för kanalförlägg. | 26121609 | EC000034
Valokuitukaapeli maa |  | Kaapeli: päällystetty vaipalla ja usein useita eristettyjä johtimia vaipan alla | Optical cable ground | Optisk kabel för jordförlägg. | 26121609 | EC000034
Valokuitukaapeli mikroputki |  | Kaapeli: päällystetty vaipalla ja usein useita eristettyjä johtimia vaipan alla | Optical cable microtube | Optisk kabel mikrotub | 26121609 | EC000034
Valokuitukaapeli sisä |  | Kaapeli: päällystetty vaipalla ja usein useita eristettyjä johtimia vaipan alla | Optical cable interior | Optisk kabel för inomhusbruk | 26121609 | EC000034
Valokuitukaapeli sisä/ulko |  | Kaapeli: päällystetty vaipalla ja usein useita eristettyjä johtimia vaipan alla | Optical cable in/exterior | Optisk kabel inom-/utomhusbruk | 26121609 | EC000034
Valokuitukaapeli vesistö |  | Kaapeli: päällystetty vaipalla ja usein useita eristettyjä johtimia vaipan alla | Optical cable waterways | Optisk sjökabel | 26121609 | EC000034
Videokaapeli |  | Kaapeli: päällystetty vaipalla ja usein useita eristettyjä johtimia vaipan alla | Video cable | Videokabel | 26121507 | EC000019, EC003249

## 04
| värikoodit: | selvitetään | muutos | uusi | arkistoidaan
04. Asennusjohdot
Yleisnimi | muutettu yleisnimi | Määritelmä | käännös ENG | Käännös SWE | UNSPSC | ETIM-luokka
Asennusjohto |  |  | Installation lead | Installationsledning | 26121500 | EC003248
Asennusjohto lämmönkestävä |  |  | Installation lead heat-resist | Installationsledning, värmeb. | 26121500 | EC003248
Asennusjohto lämmönkestävä-HF |  |  | Installation lead heat-res.-HF | Installationsledning,värmeb-HF | 26121500 | EC003248
Asennusjohto-FRHF |  |  | Installation lead-FRHF | Installationsledning-FRHF | 26121500 | EC003248
Asennusjohto-HF |  | HF = Halogeenivapaa | Installation lead-HF | Installationsledning-HF | 26121500 | EC003248
Asennuskaapeli |  |  | Installation cable | Installationskabel | 26121500 | EC003248
Asennuskaapeli lämmönkest.-HF |  |  | Installation cable heat-resist | Installationskabel, värmebest. | 26121500 | EC003248
Asennuskaapeli lämmönkestävä |  |  | Installation cable heat-resist | Installationskabel, värmebest. | 26121500 | EC003248
Asennuskaapeli taipuisa |  |  | Installation cable flexible | Flexibel installationskabel | 26121500 | EC003248, EC003250
Asennuskaapeli-FRHF |  |  | Installation cable FR | Installationskabel-FR | 26121500 | EC003248
Asennuskaapeli-HF |  | HF = Halogeenivapaa | Installation cable-HF | Installationskabel-HF | 26121500 | EC003248
Hitsauskaapeli |  |  | Welding cable | Svetskabel | 26121500 | EC003250
Ketjukaapeli |  |  | Drag chain cable |  | 26121500 | EC003250
Kumikaapeli |  |  | Rubber cable | Gummikabel | 26121500 | EC003250
Lattakaapeli |  |  | Cable flat | Kabel, flat | 26121500 | EC003250
Lämmityskaapeli |  |  | Heating cable | Värmekabel | 26121501 | EC000339
Lämmityskaapeli itserajoittuva |  |  | Heating cable, self limiting | Värmekabel, självreglerande | 26121501 | EC000339
Nosturikaapeli |  |  | Cable for crane | Krankabel | 26121500 | EC000837
Ohjauskaapeli |  |  | Control cable | Styrkabel | 26121500 | EC003250
Ohjauskaapeli taipuisa |  |  | Control cable flexible | Styrkabel, flexibel | 26121500 | EC003250
Ohjauskaapeli-EMC-HF |  |  | Control cable-EMC-HF | Styrkabel-EMC-HF | 26121500 | EC003250
Ohjauskaapeli-FRHF |  |  | Control cable FRHF | Styrkabel-FRHF | 26121500 | EC003250
Ohjauskaapeli-HF |  | HF = Halogeenivapaa | Control cable-HF | Styrkabel-HF | 26121500 | EC003250
Ohjauslaivakaapeli-HF
Polyuretaanikaapeli |  |  | PVC-cable | Polyuretankabel | 26121500 | EC003250
Putkijohto |  |  | Metal sheated cable | Rörledning (kuhloledning) | 26121500 | EC002904
Putkijohto-HF |  |  | Metal sheated cable HF | Rödledning HF | 26121500 | EC002904
Pylväsvalaisinjohto |  |  | Cable for pole luminaire | Armaturkabel för stolpar | 26121500 | EC003250
Riippuohjainkaapeli |  |  | Pendant controller cable | Traversstyrkabel | 26121500 | EC000247, EC003250
Silikonijohto |  |  | Silicon conductor | Silikonledning | 26121500 | EC003248
Silikonikaapeli |  |  | Silicon cable | Silikonkabel | 26121500 | EC003250
Silikonikaapeli-HF |  |  | Silicon cable | Silikonkabel | 26121500 | EC003250
Sulanapitokaapeli |  |  | Iceguard cable | Frostskyddskabel | 26121501 | EC000339

## 06
| värikoodit: | selvitetään | muutos | uusi | arkistoidaan
06. Voimakaapelit
Yleisnimi | muutettu yleisnimi | Määritelmä | käännös ENG | Käännös SWE | UNSPSC | ETIM-luokka
Alumiinivoimakaapeli |  |  | Aluminium power cable | Aluminiumkabel | 26121629 | EC003251
Alumiinivoimakaapeli-EMC |  | EMC = Sähkömagneettinen yhteensopivuus | Aluminium power cable-EMC | Aluminiumkraftkabel-EMC | 26121629 | EC003251
Alumiinivoimakaapeli-HF |  | HF = Halogeenivapaa | Aluminium power cable-HF | Aluminiumkraftkabel-HF | 26121629 | EC003251
Keskijännitekaapeli |  |  | Medium voltage cable | Mellanspänningskabel | 26121629 | EC003251
Keskijännitekaapeli-HF |  |  | Medium voltage cable HF | Mellanspänningskabel-HF | 26121629
Keskijännitelaivakaapeli-HF |  | HF = Halogeenivapaa | Medium voltage cable-HF | Mellanspänningskabel-HF | 26121629 | EC003251
Kuparivoimakaapeli |  |  | Copper power cable | Kopparkraftkabel | 26121629 | EC003251
Kuparivoimakaapeli-EMC |  | EMC = Sähkömagneettinen yhteensopivuus | Copper power cable-EMC | Kopparkraftkabel-EMC | 26121629 | EC003251
Kuparivoimakaapeli-EMC-FRHF |  | EMC=Sähkömagneettinen yhteensopivuus FR=Tarkoittaa yleensä palonkestävää HF=Halogeenivapaa | Copper power cable-EMC-FRHF | Kopparkraftkabel-EMC-FRHF | 26121629 | EC003251
Kuparivoimakaapeli-EMC-HF |  | EMC = Sähkömagneettinen yhteensopivuus HF = Halogeenivapaa | Copper power cable-EMC-HF | Kopparkraftkabel-EMC-HF | 26121629 | EC003251
Kuparivoimakaapeli-FRHF |  |  | Copper power cable-FRHF | Kopparkraftkabel-FRHF | 26121629
Kuparivoimakaapeli-HF |  | HF = Halogeenivapaa | Copper power cable-HF | Kopparkraftkabel-HF | 26121629 | EC003251
Laivakaapeli-EMC |  |  | Ship cable FRHF EMC | Fartygskabel-EMC | 26121629 | EC003251
Laivakaapeli-FRHF |  | FR = Tarkoittaa yleensä palonkestävää, HF = Halogeenivapaa | Ship cable-FRHF 1kV | Fartygskabel-FRHF 1kV | 26121629 | EC003251
Laivakaapeli-FRHF 1kV |  | FR = Tarkoittaa yleensä palonkestävää, HF = Halogeenivapaa | Ship cable-FRHF 1kV | Fartygskabel-FRHF 1kV | 26121629 | EC003251
Laivakaapeli-HF |  | HF = Halogeenivapaa | Ship cable-HF 1kV | Fartygskabel-HF 1kV | 26121629 | EC003251
Laivakaapeli-HF 1kV |  | HF = Halogeenivapaa | Ship cable-HF 1kV | Fartygskabel-HF 1kV | 26121629 | EC003251
Laivakaapeli-HF 3kV |  |  | Ship cable HF 3kV | Fartygskabel-HF 3kV | 26121629 | EC003251
Ohjauskaapeli |  |  | Ship cable | Fartygskabel | 26121629 | EC003250
Ohjauskaapeli-EMC |  |  | Control cable EMC | Styrkabel-EMC | 26121629 | EC003250
Ohjauskaapeli-HF |  | HF = Halogeenivapaa | Control cable-HF | Styrkabel-HF | 26121629 | EC003250
Ohjauskaapeli-MCMO |  |  | Control cable-MCMO | Styrkabel-MCMO | 26121629 | EC003250
Ohjauslaivakaapeli-FRHF |  | FR = Tarkoittaa yleensä palonkestävää, HF = Halogeenivapaa | Control cable-FRHF 1kV | Styrkabel-FRHF 1 kV | 26121629 | EC003251
Ohjauslaivakaapeli-HF |  | HF = Halogeenivapaa | Control cable-HF 1kV | Styrkabel-HF 1kV | 26121629 | EC003251
Riippukierrekaapeli |  |  | Twisted overhead cable | Hängspiralkabel | 26121629 | EC001139
Suurjännitekaapeli |  |  | High-voltage cables | Högspänningskabel | 26121629 | EC003251
Vesistövoimakaapeli |  |  | Submarine power cable | Sjökraftkabel | 26121629 | EC003251

## 11
11 Asennusputket, putkitustarvikkeet ja suojaletkut
Yleisnimi | muutos | huomio | uusi | pois
Asennusputki metalli
Asennusputki metalli E90
Asennusputki muovi
Jakorasia | Kuuluko tuote ryhmään 16? Tarkista!
Jakorasia E90 | Kuuluko tuote ryhmään 16? Tarkista!
Jatkomuhvi metalli
Jatkomuhvi metalli E90
Jatkomuhvi muovi
Kojerasia
Kojerasia E90
Korotusrengas
Läpivientiholkki
Nysä
Porausmalli
Puhelinnousurasia
Putkenpääte metalli
Putkenpääte metalli E90
Putkenpääte muovi
Pääteholkki
Rankakiinnike
Rasiakansi
Rasiakiinnike
Rasialiitoskappale
Rasiankiinnitysruuvi
Rasiatuki
Suojaletku metalli
Suojaletku muovi
Suojaletkuliitin metalli
Suojaletkuliitin muovi
Suojaletkun kiinnike
Suojaletkun pääte
Suojaputken kaari metalli
Suojaputken kaari metalli E90
Suojaputken kaari muovi
Suojaputki metalli
Suojaputki muovi
Suojatulppa
T-kappale muovi
Tiivistysrengas
Vaihtomuhvi
Valaisinpistorasia
Valaisinpistotulppa

## 13
13 Kiinnitystarvikkeet
Yleisnimi | muutostieto | huomio | uusi | pois
Aluslevy
Asennuskisko
Asennusside
Betonikiinnike
Betoniruuvi
Jalkaruuvi
Johdinside
Johdinside teräs
Johdinsideankkuri
Kaapelikiinnike
Kaarikiinnike
Kaarikiinnikekisko
Kansiruuvi
Karmiruuvi
Kemiallinen ankkuri
Kemiallinen ankkuritarvike
Kierretanko
Kiila-ankkuri
Kiila-ankkuri E90
Kiinnitysvanne
Kipsilevyruuvi
Kuusiokoloruuvi
Kuusioruuvi
Letkukiristin | Kirjoitusasu muutettu
Levyruuvi
Levyseinäkiinnike
Levyseinätulppa
Lukkoruuvi
LVI-ruuvi
Lyöntiankkuri
Lyöntikiinnike
Lyöntikiinniketyökalu
Merkintäkilpi johdinsiteelle | Kirjoitusasu muutettu
Messinkiankkuri
Metallitulppa
Mutteri
Naulakiinnike
Naulatulppa
Palkkikiinnike
Pikanaula
Poraruuvi
Putkikiinnike
Ripustuskoukku
Ripustusvaijeri
Rivikiinnike
Rivikiinnikekisko
Ruuvikiinnike
Ruuvitulppa
Sidelanka
Sidontaspiraali
Sidontaspiraalityökalu
Terässidetarvike
Uraruuvi
Vaarnaruuvi
Vaijerilukko
Vannelukko
Vastavanne
Yleisruuvi

## 14
14 Kaapelitiet
Yleisnmi | muutostieto | huomio | uusi | pois
Adapteri
Alasottoputki
Asennuskanava
Asennuskanavan kansi
Asennuskehys
Asennuskisko
Asennuskisko E90
Asennuslevy
Asennuslevy E90
Asennuslista
Asennuslistan kansi
Asennussarja
Asennustarvike
Asennustarvike E90
Aukkokansi
Avoteline
Häiriösuodatin | --> Kanavakaluste
Jalkalistakanava | --> Asennuslista
Jatkokappale
Jatkokappale E90
Johdotuskouru
Johdotuskourun kansi
Johtokanava
Johtokanavan kansi
Kaapelikiinnike | Kaapeliteihin soveltuvat kaapelikiinnikkeet
Kaapelisuoja
Kaapelisuoja E90
Kaapelitien kansi | Tikas-, levy-, valaisin- ja lankahyllyn kansi
Kaarikiinnike | Kaapeliteihin soveltuvat kaarikiinnikkeet
Kanava AV-rasia
Kanava-antennirasia
Kanavadatarasia
Kanavajohdonsuojakatkaisija
Kanavakeskiölevy
Kanavakytkin
Kanavapainike
Kanavapistorasia
Kanavarasia
Kanavavikavirtajohdons.katk.
Kanavavikavirtasuojakytkin
Kanavavipupainike | --> Kanavapainike
Kansi | --> jaetaan uusiin kansi-nimikkeisiin
Kansi E90
Kattokannake
Kattokannake E90
Kattokiinnike
Kattokiinnike E90
Kavennuskappale
Kavennuskappale E90
Keskikannake | Onko kaikki tuotteet oikean yleisnimen alla?
Kierretanko
Kierretanko E90
Kiinnitystarvike | huom. On olemassa myös yleisnimet Kosketinkiskotarvike ja Ruuvisarja
Kiinnitystarvike E90
Kojekannake
Kojerasia
Korjausmaali | arkistoidaan yleisnimi tästä ryhmästä, jatkossa tuotteet avataan tuoteryhmään 60
Kosketinkisko
Kosketinkiskoadapteri
Kosketinkiskoliitoskappale
Kosketinkiskotarvike
Kulmakappale
Kulmakappale E90
Kynnyslista
Lankahylly
Lankahylly E90
Lattiajalan peite
Lattiajalka | pistorasiapylväisiin
Lattiakanava
Lattiakiinnike
Lattiarasia | Huom lattiapistorasiat avataan tuoteryhmään 25.
Lattiarasian kansi
Levyhylly
Levyhylly E90
Liitinlevy
Lista AV-rasia
Lista-antennirasia
Listadatarasia
Listajakorasia
Listakeskiölevy
Listakojerasia
Listapistorasia
Listarasia
Liukumuhvi
Lähtöliitin
Läpivientikaulus
Maadoitusliitin
Maadoitustarvike
Nivelhylly
Nivelhylly E90
Nivelliitos
Nivelliitos E90
Palosuojakanava
Peitelevy
Peitesäle
Peitesäletarvike
Pistorasiapaneeli
Pistorasiapylväs
Pohjalevy
Porttikannake
Porttikannatin E90
Pystykulma
Päätykappale
Päätykappale E90
Päätykiinnike
Pöytäkiinnike
Ruuvisarja | sisältää ruuvin ja mutterin
Ruuvisarja E90
Seinäkannake
Seinäkannake E90
Sisäkulma
Suunnikasmutteri
Syöttöliitin
T-kappale
T-kappale E90
Taivutussäderajoitin
Tasokulma
Telekouru
Tikashylly
Tikashylly E90
Työkalu
Täytepala
Ulkokulma
Valaisinkiinnike
Valaisinkisko
Valokuitukouru
Valurasia
Vedonpoistin
Väliseinä
Väliseinä E90
X-kappale
X-kappale E90
Äänieristystarvike

## 16
|  | värikoodit: | selvitetään | muutos | uusi | arkistoidaan
16. Pinnalliset jako- ja liitäntärasiat
Yleisnimi | kpl |  | uusi/muutettu yleisnimi | selite
Jakorasia | 371
Jakorasia ATEX | 11
Jakorasia ATEX EMC | 1
Jakorasia E30 | 14
Jakorasia E90 | 83
Jakorasia geeli | 21
Jakorasia teollisuuslaatu |  |  |  | soveltuu teollisuuskäyttöön, ATEX-tuotteet omalla yleisnimellä
Jakorasiatarvike | 73
Kalvojakorasia | 75
Liitäntärasia | 31
Vaihtorasia | 9

## 17
Teams 10.9.2020 |  | värikoodit: | selvitetään | muutos | uusi | arkistoidaan
17. Tiivistystarvikkeet
Yleisnimi | kpl | muutettu yleisnimi | Määritelmä | käännös ENG | Käännös SWE | UNSPSC | ETIM-luokka
Holkkitiiviste ATEX | 136 |  |  | Cable gland ATEX | Holktätning ATEX | 39121311 | EC000441
Holkkitiiviste EMC | 51 |  |  | Cable gland EMC | Holktätning EMC | 39121311 | EC000441
Holkkitiiviste metalli | 1169 |  |  | Cable gland, metal | Holktätning, metall | 39121311 | EC000441
Holkkitiiviste muovi | 757 |  |  | Cable gland, plastic | Holktätning, plast | 39121311 | EC000441
Kalvotiiviste | 209 |  |  | Membrane gasket | Membranpackning | 39121311 | EC000451
Kalvotiivistemutteri |  |  |  | Membrane gasket nut | Membranpackning mutter | 31161700 | EC000451
Laajennus metalli | 103 |  |  | Enlargment, metal | Expansionsstycke, metall | 39121311 | EC000938
Laajennus muovi | 59 |  |  | Enlargment, plastic | Expansionsstycke, plast | 39121311 | EC000938
Lisätarvike | 133 |  |  | Accessory | Tillbehör | 39121311
Läpivienti | 262 |  |  | Inlet | Genomföring | 39121311 | EC002939
Läpivientikehys | 281 |  |  | Inlet frame | Genomföring ram | 39121311 | EC000211
Läpivientimoduuli | 160 |  |  | Inlet module | Genomföring modul | 39121311 | EC000451
Läpivientitarvike | 59 |  |  | Inlet accessory | Genomföring tillbehör | 39121311 | EC000940
Muunnos metalli | 151 |  |  | Transformer, metal | Adapter, metall | 39121311 | EC000938
Muunnos muovi | 134 |  |  | Transformer, plastic | Adapter, plast | 39121311 | EC000938
Puristinrengas | 7 |  |  | Pressing ring | Pressring | 39121311 | EC001181
Sulkutulppa ATEX | 36 |  |  | Blanking plug ATEX | Blindpropp ATEX | 39121311 | EC000032
Sulkutulppa EMC |  |  |  | Blanking plug EMC | Blindpropp EMC | 39121311 | EC000032
Sulkutulppa metalli | 193 |  |  | Blanking plug, metal | Blindpropp, metall | 39121311 | EC000032
Sulkutulppa muovi | 205 |  |  | Blanking plug, plastic | Blindpropp, plast | 39121311 | EC000032
Supistus metalli | 187 |  |  | Decreaser, metal | Reduktion, metall | 39121311 | EC000938
Supistus muovi | 199 |  |  | Decreaser, plastic | Reduktion, plast | 39121311 | EC000938
Tiiviste | 396 |  |  | Gasket | Tätning | 39121311 | EC001181
Tiivistystarviketyökalu | 1 |  |  | Gasket tool | Tätningsverktyg |  | EC002498
Vastamutteri EMC | 33 |  |  | Counter nut EMC | Kontramutter EMC | 31161700 | EC000940
Vastamutteri metalli | 252 |  |  | Counter nut, metal | Kontramutter, metall | 31161700 | EC000940
Vastamutteri muovi | 177 |  |  | Counter nut, plastic | Kontramutter, plast | 31161700 | EC000940

## 19
Teams 19.10.2020 |  | värikoodit: | selvitetään | muutos | uusi | arkistoidaan
19. Sisäjohtoliittimet
Yleisnimi | kpl | muutettu yleisnimi | Määritelmä | käännös ENG | Käännös SWE | UNSPSC | ETIM-luokka
Asennuskisko | 65 |  |  | Mounting rail | Monteringsskena | 39121400 | EC001285
Diodiliitin | 8 |  |  | Diode connector | Kontakt för diod | 39121400 | EC000903
Erotuslevy | 125 |  |  | Separation plate | Avskiljningsplåt | 39121400 | EC000886
Erotusliitin | 33 |  |  | Separation connector | Mätplint | 39121400 | EC000902
Erotuspistoke | 1 |  |  | Isolating connector | Skiljepropp |  | EC002018
Haaroitin | 109 |  | pistoliitinjärjestelmän komponentti | Distribution block | Grenuttag | 43221702 | EC002567
Haaroitusalusta | 11 |  |  | Tapping block | Avgreningsplint | 43221702 | EC000897
Haaroitusliitin | 158 |  |  | Tapping connector | Avgreningskontakt | 39121400 | EC000447, EC000897, EC001894
Haaroitusrasia | 29 |  | pistoliitinjärjestelmän komponentti | Distribution box | Förgreningsdosa | 39121300
Jatkoliitin | 45 |  |  | Extension connector | Skarvkontakt | 39121400 | EC000897
Johdinholkki | 74 |  |  | Wire sleeve | Tråd hylsan |  | EC000005
Johdinmerkki | 578 |  |  | Cable marker | Ledningsmärkning | 55121717 | EC000761
Kiskoliitin | 38 |  |  | Busbar connector | Skenkontakt | 39121400 | EC000001
Kiskoliitintarvike | 49 |  |  | Rail Terminal Accessory | Rail Terminal tillbehör |  | EC002270
Kiskonkannake | 30 |  |  | Rail holder | Skena hållare | 26121538 | EC001166
Koestusholkki | 18 |  |  |  |  | 39121400 | EC002555
Koestuspistoke | 13 |  |  | Test plug | Provkontakt | 39121400 | EC002555
Kojeliitin | 111 |  |  | Device connector | Apparat kontakt | 39121400 | EC000897, EC001284
Kojenapaliitin | 6 |  |  | Hub connector | Apparat klämma | 39121409 | EC000897, EC001284
Komponenttipistoke | 12 |  |  | Component plug | Komponentpropp |  | EC002018
Kytkentälaatta | 18 |  |  | Terminal plate | Kopplingsplint | 39121300 | EC000897
Kytkentäliitin | 65 |  |  | Terminal connector | Kopplingkontakt | 39121400 | EC001284
Kytkentärima | 39 |  |  | Terminal strip | Kopplingsplint |  | EC001284
Kytkentäsilta | 360 |  | yhdistykseen, rinnanliitäntään | Connection bridge | Kontaktbro | 39121400 | EC000489
Kytkinrasia | 17 |  | pistoliitinjärjestelmän komponentti | Connecting box | Kontaktdosa | 39121400
Liitinkisko | 30 |  |  | Connecting bus | Anslutningssken | 39121400 | EC001522
Liitintarvike | 212 |  |  | Connector accessory | Klämtillbehör | 39121700 | EC000489, EC002248, EC002268, EC002311
Liitintyökalu | 38 |  |  | Connector tool | Klämvertyg |  | EC000149, EC000168
Läpivientiliitin | 97 |  |  | Feed-through terminal block |  |  | EC000897
Maadoitusliitin | 171 |  |  | Earth connector | Jordningskontakt | 39121400 | EC000901
Merkintäkilpi | 148 |  |  | Labeling plate | Markeringsskylt | 55121717 | EC000761
Merkintätarvike | 530 |  |  | Labeling accessory | Markeringstillbehör | 55121723 | EC001288, EC001530
Mittausliitin | 4 |  |  | Instrument cable connector | Mätningsbricka | 39121400 | EC002555
Moninapaliitin | 667 |  |  | Multiwire connector | Multipelkabel kontakt | 39121400
N/PE-kisko | 22 |  |  | N/PE-busbar | N/PE-skena | 39121200 | EC000485
Nollakisko | 34 |  |  | N-busbar | Nollskena | 39121200 | EC000485
Oikosulkusilta | 414 |  |  | Short circuit bridge | Kortslutningsbro | 39121400 | EC000489 | käännöstarkistus
PE-kisko | 22 |  |  | PE-busbar | PE-skena | 39121200 | EC001470
Piirikorttiliitin | 34 |  |  | Card connector | Koppling till kretskort | 39121200 | EC002560
Pistoliitin | 547 |  |  | Plug connector | Snabbkoppling | 39121200 | EC002560
Pistoliitinjohtosarja | 619 | [5 empty] | EC002587
Pistoliitinjohtosarja HF | 568 | [5 empty] | EC002587
Pistoliitintarvike | 88 |  |  | Socket connection accessory | Snabbkoppling tillbehör | 39121200 | EC002863
Potentiaalitasauskisko | 46 |  |  | Potential-equalizing busbar | Potentialutjämningsskena | 39121200 | EC001470
Päätylevy | 396 |  |  | End plate | Ändstycke | 39121705 | EC000886
Päätypuristin | 41 |  |  | End clamp | Ändkontakt | 39121705 | EC001041
Rasialiitin | 125 |  |  | Box connector | Toppkontakt | 39121400 | EC000446, EC000447
Riviliitin | 1200 |  |  | Terminal block | Distributionsplint | 39121400 | EC000897, EC002021
Riviliitin kaksikerros | 154 |  |  | Double deck terminal | Tvåplankontakt | 39121400 | EC001329
Riviliitin kolmikerros | 26 |  |  | Triple deck terminal | Treplankontakt | 39121400 | EC001329
Riviliitin nelikerros |  |  |  | Quadruple deck terminal | Fyraplankontakt | 39121400 | EC001329
Sulakeliitin | 107 |  |  | Fuse-connector | Säkringskontakt | 39121400 | EC000899
Suojajohdinliitin | 51 |  |  | Wire connector guard | Skyddsledarkontakt | 39121400 | EC002020
Tuppiloliitin | 35 |  |  | Loop-type connector | Tunnelkontakt | 39121400 | EC003002

## 20
| värikoodit: | selvitetään | muutos | uusi | arkistoidaan
20. Pinnalliset kytkimet ja merkkivalokalusteet
Yleisnimi | muutettu yleisnimi | Määritelmä | käännös ENG | Käännös SWE | UNSPSC | ETIM-luokka
Asennuskotelo |  |  | Mounting box | Installationsbox | 39121300 | EC000080
Impulssijousi |  |  | Impulse spring | Impulsfjäder | 39121529 | EC002554
Kytkin |  |  | Switch | Avbrytare | 39121507 | EC001590
Linssi |  |  | Lens | Lins | 39121533 | EC000141, EC002649
Lisäliitin |  |  | Additional connector | Tilläggskontakt | 39121500 | EC002649
Merkkilamppu |  |  | Indicator lamp | Signallampa | 39121533 | EC000199, EC000399
Merkkivalokaluste |  |  | Indicator lamp fixture | Signalarmatur | 39121533 | EC000064
Painike |  |  | Push-button | Tryckknapp | 39121500 | EC000029
Pintakehys |  |  | Surface mounted frame | Ytram | 39121304 | EC000007, EC000080
Pintakotelo |  |  | Surface mounted enclosure | Ytkapsling | 39121300 | EC000080
Tiiviste |  |  | Gasket | Tätning | 39121533 | EC000240, EC002554, EC002649
Vipupainike |  |  | Retractive switch | Vipptryckknapp | 39121507 | EC000029
Vääntökytkin |  |  | Rotary switch | Vridströmställare | 39121507 | EC001036, EC001590

## 21
| värikoodit: | selvitetään | muutos | uusi | arkistoidaan
21. Upotettavat kytkimet ja merkkivalokalusteet
Yleisnimi | muutettu yleisnimi | Määritelmä | käännös ENG | Käännös SWE | UNSPSC | ETIM-luokka
Impulssijousi |  |  | Impulse spring | Impulsfjäder | 39121501 | EC002554
Keskiölevy |  |  | Centre plate | Centrumplatta | 39121304 | EC000011
Kiinnityskehys |  |  | Bracket plate | Fästram | 39121300 | EC000011, EC002649
Kiinnityskynsi |  |  | Fixing clip | Nagelfäste | 39121300 | EC002554
Korttikytkin |  |  | Card switch | Kortbrytare | 39121500 | EC001590
Kytkin |  |  | Switch | Avbrytare | 39121500 | EC000044, EC001590
Linssi |  |  | Lens | Lins | 39121533 | EC000141, EC002649
Merkkilamppu |  |  | Indicator lamp | Signallampa | 39121533 | EC000199, EC000399
Merkkivalokaluste |  |  | Indicator lamp fixture | Markeringsljus | 39121533 | EC000064
Painike |  |  | Push-button | Tryckknapp | 39121500 | EC000029, EC000044
Peitelevy |  |  | Cover plate | Täckbricka | 39121300 | EC000007
Pintakehys |  |  | Surface mounted frame | Ytram | 39121300 | EC000007, EC000080
Pintakojerasia |  |  | Surface mounted box | Apparatdosa för up-montage | 39121300 | EC000080
Sovitin |  |  | Adapter | Adapter | 39121500 | EC000011, EC002250, EC002649
Suojakansi |  |  | Protective cover | Skyddskåpa | 39121500 | EC002649
Tapettisuoja |  |  | Wallpaper protector | Tapetskydd | 39121500 | EC002649
Tiiviste |  |  | Gasket | Tätning | 39121500 | EC002554, EC002649
Tiivistesarja |  |  | Gasket set | Tätningssats | 39121500 | EC002554, EC002649
Vetonaru |  |  | Pulling string | Dragsnör | 39121500 | EC002649
Vipu |  |  | Lever | Vipptryck | 39121500 | EC000011, EC002649
Vipupainike |  |  | Retractive switch | Vipptryckknapp | 39121500 | EC002649

## 23
| värikoodit: | selvitetään | muutos | uusi | arkistoidaan
23. Erikoiskytkimet
Yleisnimi | kpl | uusi/muutettu yleisnimi | selite | englanti | ruotsi | UNSPSC | ETIM
Adapteri | 75 |  |  | Adapter | Adapter | 39121500 | EC001020, EC002024
Askelpainike | 74 |  |  | Step push button | Stegtryckknapp | 39121500 | EC000221
Askelpainike-DIN | 0 |  |  | Step push button DIN | Stegtryckknapp-DIN | 39121500 | EC001546
Avain | 23 |  |  | Key | Nyckel | 39121500 | EC001487, EC002024
Avainkytkinkaluste | 45 |  |  | Key switch fixture | Brytararmatur med nyckel | 39121500 | EC000222
Avainväännin | 158 |  |  | Key handle | Nyckel vred | 39121500 | EC000222, EC001028
Hätä-/seis painike | 180 |  | Lukkiutuva | Distress/stop push-button | Nödstopp knapp | 39121500 | EC002034
Jalkapainike | 48 |  | Sis. Jalkakytkimet | Pedal button | Fotpedal | 39121500 | EC000231, EC001258, EC002031
Kaksoispainike | 175 |  |  | Double push button | Tryckknapp dubbel | 39121500 | EC000221, EC001028, EC001546
Kaksoispainikekaluste | 17 |  |  | Double push button fixture | Dubbel tryckknappsarmatur | 39121500 | EC001028
Kaksoispainiketarvike | 19 |  |  | Double push button auxiliary | Dubbel tryckknappstillbehör | 39121500 | EC002040
Kilvenpidin | 23 |  | Mikäli sisältää kilven, ilmoita tämä Teknisessä nimessä | Legend plate holder | Namnskyltshållare | 39121500 | EC001032
Kontrolleri | 51 |  | Synonyymi: Manipulaattori | Controller | Kontroller | 39121500 | EC000632, EC002024
Kosketinelementti | 136 |  |  | Contact | Kontaktdon | 39121529 | EC000041, EC002024
Kosketinrunko | 37 |  |  | Limit switch body | Kontaktbas | 39121529 | EC000030, EC000225
Kotelo | 55 |  | Ilmoita materiaali yleisnimen perässä käyttäen lyhennettä. | Enclosure | Kapsling | 39121300 | EC000200
Kotelo kalustettu | 25 |  | Ilmoita materiaali yleisnimen perässä käyttäen lyhennettä. | Enclosure w. fixtures | Kapsling färdig monterad | 39121300 | EC000225
Kotelo PC | 1
Kumisuojus | 16 |  |  | Rubber shield | Gummiskydd | 39121500 | EC002040
Kumisuojuspainike | 93 |  |  | Rubber shielded button | Gummiskyddad knapp | 39121500 | EC000221, EC001028
Köysirajakytkin | 98 |  |  | Trip wire switch | Lingränslägeskontakt | 39121500 | EC002026, EC002033
Laskuri | 17 |  |  | Counter | Räknare | 39121500
Linssi | 178 |  |  | Lens | Lins | 39121500 | EC001072
Lisäkilpi | 22 |  | Lisäkilvellä tarkoitetaan kaikkia muita kuin ohjauskalusteeseen kiinnitettäviä kilpiä | Extra plate | Tilläggsskylt | 39121500 | EC000621, EC000624
Lukitustarvike | 9 |  |  | Locking device | Låsningsdon | 39121500 | EC001287, EC002498
Merkkivalo hehku | 47 |  |  | Indicator light incand. lamp | Signalljus glödlampa | 39121500 | EC000399, EC001657
Merkkivalo hohto | 6 |  |  | Indicator light glow lamp | Signalljus glimmlampa | 39121500 | EC000399, EC001657
Merkkivalo LED | 249 |  |  | Indicator light LED | Signalljus LED | 39121500 | EC000399, EC001657
Merkkivaloelementti | 371 |  | Teknisessä nimessä tulee mainita sisältääkö tuote muuntajan | Indicator light element | Signalljus element | 39121500 | EC000223, EC000232, EC002024
Merkkivalokaluste | 100 |  |  | Indicator lamp | Signalarmatur | 39121500 | EC000272, EC000399
Merkkivalokaluste LED | 148 |  |  | Indicator lamp LED | Signalarmatur LED | 39121500 | EC000272, EC000399
Merkkivalorunko | 49 |  |  | Indicator lamp frame | Signallampa bas | 39121500 | EC000204
Merkkivalorunko LED | 147 |  |  | Indicator lamp frame LED | Signallampa bas LED | 39121500 | EC000204
Numeronäyttö | 2 |  |  | Number display | Nummerskärm | 39121500 | EC000223
Painike-/merkkivalokilpi | 584 |  | Ohjauskalusteeseen kiinnitettävä kilpi | Puhs butt.-/ind. light plate | Tryckknapps-/signallampasskylt | 39121500 | EC000621, EC000624
Painike-/merkkivalorunko | 7 |  |  | Push butt.-/ind. light frame | Tryckknapps-/signallampasskylt | 39121500 | EC000204, EC000221
Painikekaluste DIN | 36 | Painikekaluste | Kokonainen kaluste sisältäen koskettimet/merkkivalot ja niiden pitimet | Push button fixture DIN | Tryckknappsarmatur DIN | 39121500 | EC001546
Painikekotelo | 106 |  |  | Push button enclosure | Tryckknappskapsling | 39121500 | EC000200, EC000225
Painikekotelo ATEX | 33 |  |  | Push button enclosure ATEX | Trycknappskapsling ATEX |  | EC000200, EC000225
Painiketarvike | 199 |  |  | Push button accessory | Tryckknappstillbehör | 39121500 | EC001038, EC002024, EC002036, EC002498
Potentiometri | 45 |  |  | Potentiometer | Potentiometer | 39121500 | EC001027
Potentiometrikaluste | 0 |  |  | Potentiometer fixture | Potentiometerarmatur | 39121500 | EC002024
Potentiometrin ohjainpää | 3 |  |  | Potentiometer steering head | Potentiometerns styrhuvud | 39121500 | EC002024
Rajakytkimen ohjainpää | 77 |  |  | Limit swich steering head | Gränslägesbrytarens styrhuvud | 39121500 | EC001483
Rajakytkin | 475 |  |  | Limit switch | Gränslägesbrytare | 39121500 | EC000030, EC002592, EC002593
Reset-painike | 60 |  |  | Reset-button | Reset-knapp | 39121500 | EC000029, EC000221
Riippuohjainkotelo | 22 |  | Ilmoita materiaali yleisnimen perässä käyttäen lyhennettä. | Pendant station enclosure | Hängandemanöverdon | 39121500 | EC000233, EC000234
Riippuohjaintarvike | 27 |  |  | Pendant station auxiliary | Hängandemanöverdons tillbehör | 39121500 | EC002024, EC002594
Sienipainike | 96 |  |  | Mushroom head | Svampformad tryckknapp | 39121500 | EC001028, EC001038
Sulkutulppa | 28 |  |  | Blanking plug | Blindpropp | 39121500 | EC002023
Summerikaluste | 40 |  |  | Buzzer fixture | Summerarmatur | 39121500 | EC001026
Suojakehys | 17 |  |  | Protecting frame | Skyddram | 39121500 | EC002024, EC002040
Tasopainike | 501 |  |  | Pushbutton Actuator | Plantryckknapp | 39121500 | EC000221, EC001028
Tasopainikekaluste | 19 |  |  | Pushbutton Actuator fixture | Plantryckknapps armatur | 39121500 | EC001028
Tasovalopainike | 287 |  |  | Illuminated pushbutton oper. | Plana trycken för lampa | 39121500 | EC000221
Turvarajakytkin | 116 |  |  | Safety interlock | Säkerhets gränslägesbrytare | 39121500 | EC002592, EC002593
Ulkoneva painike | 130 |  |  | Push button | Förhöjda tryckknapp | 39121500 | EC001028
Ulkoneva valopainike | 70 |  |  | Pilot light push button | Förhöjd lamptryckknapp | 39121500 | EC001028
Valintakytkin | 325 |  |  | Select switch | Korta vred | 39121513 | EC001029
Valintakytkin merkkivalolla | 171 |  |  | Select switch w. ind. light | Omkopplare med indikation | 39121513 | EC001029
Valopainikerunko | 236 |  | Voi sisältää rungon lisäksi mm. kosketin- ja/tai valoelementin sekä adapterit | Light switch frame | Lamptryckknappsbas | 39121500 | EC000204
Vipukytkin | 17 |  |  | Toggle switch | Vridarmsbrytare | 39121500 | EC000222
Välikytkin | 5 |  |  | Auxiliary switch | Mellanbrytare | 39121500
Väännin | 162 |  | Ainoastaan väänninosa. Teknisessä nimessä määriteltävä vääntimen toiminta. Esim. 1->0-2 2Nap | Handle | Vred | 39121513 | EC000222

## 24
24. Pinnalliset pistorasiat ja -tulpat |  |  | selite | muutos | uusi | arkistoidaan
Yleisnimi | kpl
Adapteri | 65
Asennuskotelo | 26
Asennusrasia | 13
Haaroitin | 49
Jatkojohto | 345
Jatkojohto 1-vaihe
Jatkojohto 3-vaihe |  | Sisältää 3-vaiheiset jatkojohdot eli voimavirtatuotteet.
Jatkojohtokela | 132
Jatkojohtotarvike | 7 | Sisältää mm. vyyhtimet ja seinäkiinnikkeet
Jatkopistokytkin | 5
Jatkopistor. Ylijännitesuoja | 1
Jatkopistorasia | 199
Kahva | 49
Kehys | 13
Keskiölevy | 3
Kojepistorasia | 302
Kojepistotulppa | 11
Kojevastake | 229
Kombirasia | 12
Liitosjohto | 84
Liitäntäjohto | 48
Peitelevy | 6
Pintakehys | 100
Pistorasia | 467
Pistorasia + USB
Pistorasia ATEX | 2
Pistorasia ylijännitesuoja | 4
Pistorasia+kytkin | 24
Pistorasiakeskus | 56 | ??
Pistotulppa | 278
Pistotulppa ATEX | 2
Seinäkiinnike | 2 | -> jatkojohtotarvike
SELV-pistorasia | 9
SELV-pistotulppa | 5
Suojakansi | 25
Tiiviste | 4
Työkalu | 1
Vaihetesteri | 11
Vaihevaihdin | 28
Vikavirtapistorasia | 5
Voimajatkopistorasia | 111
Voimapistorasia | 361
Voimapistotulppa | 151
Vyyhdin | 1 | -> jatkojohtotarvike
Älypistorasia | 2 | myös tarvikkeet, mm. kauko-ohjain

## 25
25. Upotettavat pistorasiat |  |  | muutos | uusi | arkistoidaan
Yleisnimi | kpl |  | selite
Keskiölevy | 6
Kiinnike | 2
Kojepistorasia | 38
Kosketussuoja | 2
Lattiapistorasia | 6 | ->pistorasialliset, ei tyhjät rasiat
Lattiapistorasiatarvike
Lattiarasia | 4 | ->tyhjät rasiat ryhmään 14
Lattiarasian kansi | 4 | ->tyhjät rasiat ryhmään 14
Peitelevy | 46
Pintakehys | 9
Pistorasia | 711
Pistorasia + USB
SELV-pistorasia | 9 | -> Pistorasia SELV
Sovitin | 0
Tiiviste | 2 | -> myös sarjat
Tiivistesarja | 3

## 26
|  | selvitetään | muutos | uusi | arkistoidaan
26. Kellokytkimet, termostaatit ja valaistuksenohjaus
Yleisnimi | kpl | uusi/muutettu yleisnimi | selite | englanti | ruotsi | UNSPSC | ETIM
Ajastin | 122 |  | `säädetään käyntiaika kuten munakellossa´ | Timer | Timer | 52151647 | EC000107, EC001594
Anturi | 183 |  | yksittäinen komponentti, ei itsenäisesti ole toimiva laite | Sensor | Givare | 39121500 | EC000138, EC000205, EC000435, EC000533, EC010028, EC010035, EC010037, EC010174, EC010185, EC010219, EC010223, EC011410, EC011420, EC011498, EC011501, EC011532, EC011572
Anturitarvike | 13 |  |  | Sensor accessory | Sensortillbehör | 39121500 | EC001580, EC003015
Asennuskehys | 33 |  |  | Mounting frame | Montageram | 39121700 | EC000006
Asennustarvike | 97 |  |  | Mounting accessory | Installationsmaterial | 31162300 | EC002584
Huonetermostaatti | 70 |  |  | Room thermostat | Rumstermostat | 39121500 | EC010927
Huonetermostaatti kellolla | 18 |  |  | Room thermostat with a clock | Rumstermostat med ett stoppur | 39121500 | EC011309
Hämäräkytkin | 56 |  |  | Dimmer switch | Skymningsbrytare | 39121502 | EC000189
Hämäräkytkin kellolla | 4 |  |  | Dimmer switch with a clock | Skymningsbrytare med ett stopp | 39121502
Kauko-ohjain | 51 | [5 empty] | EC000257, EC000678
Kellokytkin digitaalinen | 123 |  | Vuorokausi-/viikkokello | Digital timer | Digitalt kopplingsur | 39121504 | EC000107
Kellokytkin mekaaninen | 26 |  | Vuorokausi-/viikkokello | Mechanical timer | Mekanisk kopplingsur | 39121504 | EC000107
Keskiölevy | 143 |  |  | Centre plate | Centrumplatta | 39121500 | EC000011
Laajennusmoduuli | 6 |  |  | Expansion module | Expansionsmodul | 39121500 | EC002296
Lattiatermostaatti | 48 |  |  | Floor heating thermostat | Golvtermostat | 39121500 | EC010927
Liiketunnistin | 606 |  | Vaatii reilua liikettä tunnistuksen tehdäkseen. Lisää yleisnimeen perään HF, jos tuote toimii tutkaperiaatteella. | Motion detector | Rörelsevakt | 46171608 | EC000133, EC000138
Lähetin | 88 |  |  | Transmitter | Sändare | 39121500 | EC000257
Läsnäolotunnistin | 198 |  | Tunnistaa koko läsnäolo­tunnistusalueeltaan pienetkin liikkeet tunnistuksen tehdäkseen | Presence indicator | Närvarodetektor | 39121500 | EC000133, EC000138
Läsnäolotunnistin valonm. | 146 |  | Läsnäolotunnistin valonm tunnistaa pienetkin liikkeet tunnistuksen tehdäkseen ja päälle kytkemisen jälkeen valonmittaus pysyy aktiivisena | Presence indicator lightm | Närvarodetektor ljusm |  | EC000133, EC000138
Moottorinsäädin | 11 |  |  | Motor regulator | Motorregulator | 26101700 | EC000256
Muistiyksikkö | 2 |  |  | Memory card | Minneskort | 43201402
Näppäimistö | 51 |  |  | Keyboard | Tangentbord | 43211706 | EC000533
Ohjauslaite | 52 |  | Valaistuksen ohjauksen komponentti | Control device | Anordning | 39121500 | EC000533
Ohjausyksikkö | 47 |  |  | Control unit | Manövreringsenhet |  | EC000533, EC002924
Ohjelmointilaite | 1 |  |  | Programing device | Programmeringsenhet | 39121500 | EC001418
Ohjelmointipaketti | 3 |  |  | Programming package | Program paket | 39121500 | EC002296
Peitelevy | 51 |  |  | Cover plate | Täckbricka | 39121500 | EC000007, EC000011
Potentiometri | 9 |  |  | Potentiometer | Potentiometer | 41113633 | EC000534
Reititin | 6 |  |  | Router | Router |  | EC000533
Releyksikkö | 34 |  |  | Relay unit | Reläenhet | 39121514 | EC001437, EC001588
Sulanapitotermostaatti | 11 |  | Säätää saatto ja sulanapitolämmityksiä |  |  |  | EC002616
Säädin | 44 |  |  | Regulator | Regulator | 39121500 | EC000025, EC000256
Tarvike | 121 |  |  | Accessory | Tillbehör | 39121500 | EC000200, EC001580, EC002554, EC002558
Termostaatti | 228 |  |  | Thermostat | Termostat | 41112209 | EC002014, EC010927, EC011309
Tuloyksikkö | 4 |  |  | Input module | Input modul | 39121507 | EC001419, EC001420, EC001421
Valaistuksen ohjausjärjestelmä | 23 |  | määritelmä | Lighting control system | Belysning styrsystem | 39121500 | EC000533
Valintatermostaatti | 0 |  | Haluttu toiminto valittavissa | Thermostat with selector | Termostat med väljare | 41112209 | EC010927
Valonsäädin | 307 |  |  | Dimmer (light control) | Dimmer | 39121502 | EC000025
Vastaanotin | 59 |  |  | Receiver | Mottagare | 43201553 | EC000436, EC000533, EC000928
Väylämuunnin | 7 |  | Esim. termostaattiväylän ja tietokoneen välissä oleva muunnin. | Gateway | Gateway | 43201544 | EC000310, EC000674, EC001099
Yhdistelmätermostaatti | 35 |  |  | Combination thermostat | Kombinationstermostat | 41112209 | EC010927, EC011309

## 27
27 Releet, tunnistimet ja teholähteet
Yleisnimi | muutostieto | huomio | uusi | pois
Absoluuttianturi
Aikarele | jaetaan tarkempiin aikarele-yleisnimiin
Aikarele monitoimi
Aikarele päästöhidastettu
Aikarele työ-tauko
Aikarele tähti-kolmio
Aikarele vetohidastettu
Aikarele vilkku
Apukosketin
Asennustarvike
Diodimoduuli
Elektrodi
Erotusmuuntaja
Heijastin
Induktiivinen tunnistin
Jännitelähde | --> Teholähde
Laajennusmoduuli
Liitosjohto
Logiikkamoduuli
Lähetin
Merkkivalo | Avataan tuoteryhmään 23
Ohjauspaneeli
Ohjelmoitava rele
Painekytkin
Painelähetin
Pintakytkin
Pistokantarele
Puolijohderele
Relekanta
Releyksikkö
Signaalimuunnin
Summeri | Onko ryhmän 27 tuote?
Suojaerotusmuuntaja
Suojamuuntaja
Sysäysrele
Tarvike
Teholähde | sisältää virtalähteet ja jännitelähteet
Tehorele
Tunnistin
Turvarele
Ultraäänitunnistin
Valoanturi
Valokaarivartija
Valokenno
Valoverho
Valvontarele | tuotteet jaetaan tarkempiin valvontarele-yleisnimiin
Valvontarele vaihejärjestys
Valvontarele lämpötila
Valvontarele eristys/maavuoto
Valvontarele jännite
Valvontarele pinnankorkeus
Valvontarele tehokerroin
Valvontarele virta
Virtalähde | --> Teholähde
Välirele

## 28
|  |  | selvitetään | muutos | uusi | arkistoidaan
28. Väylä- ja kiinteistöautomaatiojärjestelmät
| Yleisnimi | kpl | uusi/muutettu yleisnimi | selite | englanti | ruotsi | UNSPSC | ETIM
| Akku | 11 |  |  | Accumulator | Batteri | 26110000 | EC000357
| Antenni | 6 |  |  | Antenna | Antenn | 43221703 | EC000416, EC001081
| Antenni langaton | 3 |  |  | Antenna wireless | Antenn trådlös |  | EC001698
| Antennitarvike | 1 |  |  | Antenna auxiliaires | Antenn tillbehör | 43221703
| Anturi | 35 |  |  | Sensor | Givare | 41112200 | EC000926, EC000927
| Anturi KNX | 18 |  |  | Sensor KNX | Givare KNX | 41112200
| Anturi langaton | 9 |  |  | Sensor wireless | Givare trådlös
| Asennustarvike | 309 |  |  | Mounting accessory | Installationsmaterial | 31162300 | EC001583
| Asennustarvike KNX | 23 |  |  | Mounting accessory | Installationsmaterial KNX | 31162300
| Data-asennuskotelo | 1 |  |  | Data installation box | Data monterings box | 43201602 | EC000261
| Huonetermostaatti | 34 |  |  | Room thermostat | Rumstermostat | 41112200 | EC001101
| Huonetermostaatti KNX | 28 |  |  | Room thermostat KNX | Rumstermostat KNX | 41112200
| Hämäräkytkin | 4 |  |  | Dimmer switch | Skymningsbrytare | 39121502 | EC000927
| Hämäräkytkin KNX | 4 |  |  | Dimmer switch KNX | Skymningsbrytare KNX | 39121502
| Ikkunakosketin | 10 | [5 empty] | EC000926, EC002544
| Ikkunakosketin KNX | 0 |  |  | Window contact KNX | Aknakontakt KNX
| Kauko-ohjain | 22 |  |  | Remote controller | Fjärrkontroll | 52161525 | EC000257
| Kauko-ohjain KNX | 6 |  |  | Remote controller | Fjärrkontroll KNX | 52161525
| Kellokytkin | 4 |  | Vuorokausi-/viikkokello | Timer switch | Kopplingsur | 39121504 | EC000107
| Kellokytkin KNX | 31 |  | Vuorokausi-/viikkokello | Timer switch KNX | Kopplingsur KNX | 39121504
| Keskiölevy | 84 |  |  | Centreplate | Centrumplatta | 43201602 | EC000011
| Keskusyksikkö | 27 |  |  | Centre unit | Centralenhet | 43201602 | EC001581
| Kosketusnäyttö | 32 |  |  | Touch screen | Pekskärm | 43211903 | EC000783
| Kosketusnäyttö KNX | 16
| Liiketunnistin | 31 |  | Valonmittaus yhden kerran, kaksi tunnistusaluetta herkkyyden mukaan. | Motion detector |  | 46171608 | EC001582
| Liiketunnistin KNX | 63 |  | Liiketunnistin vaatii reilua liikettä tunnistuksen tehdäkseen | Motion detector KNX | Rörelsesensor KNX
| Liiketunnistin langaton | 4 |  |  | Motion detector wireless | Rörelsedetektor trådlös
| Liitäntäportti | 8 |  |  | Connector port | Kontakt port | 39121004 | EC000674
| Liitäntäportti KNX | 8
| Lisenssiavain | 0 | [5 empty] | EC000757
| Logiikkamoduuli | 112 |  |  | Logic module | Logikmodul | 43201602 | EC000676
| Logiikkamoduuli KNX | 18 |  |  | Logic module | Logikmodul
| Lähetin | 63 |  |  | Transmitter | Sändare | 52161523 | EC000257, EC002919
| Lähetin KNX | 0 |  |  | Transmitter KNX | Sändare KNX
| Lähetin langaton | 37 |  |  | Wireless transmitter | Sändare trådlös | 43201602 | EC001587
| Lähtöyksikkö | 78 |  |  | Output module | Utgångsenhet | 43201602 | EC001097
| Lähtöyksikkö KNX | 128
| Lähtöyksikkö lämmitin | 4 |  |  | Output module - heater | Utgångsenhet - värmare | 43201602 | EC001097
| Lähtöyksikkö lämmitin KNX | 32 |  |  | Output module heater KNX | Utgångsenhet värmare KNX
| Lähtöyksikkö verho | 15 |  |  | Output module - curtain | Utgångsenhet- ljusridå | 43201602 | EC001097
| Läsnäolotunnistin | 5 |  | Läsnäolotunnistin tunnistaa pienetkin liikkeet tunnistuksen tehdäkseen. | Presence detector | Tillvarosensor | 43201602 | EC001582
| Läsnäolotunnistin KNX | 36 |  | Läsnäolotunnistin tunnistaa pienetkin liikkeet tunnistuksen tehdäkseen | Presence indicator KNX | Närvarodetektor KNX
| Läsnäolotunnistin KNX/DALI | 1 |  | Läsnäolotunnistin tunnistaa pienetkin liikkeet tunnistuksen tehdäkseen | Presence indicator KNX/DALI | Närvarodetektor KNX/DALI
| Läsnäolotunnistin langaton | 6 |  |  | Presence detector wireless | Tillvarosensor trådlös
| Läsnäolotunnistin valonm | 26 |  | Läsnäolotunnistin valonm tunnistaa pienetkin liikkeet tunnistuksen tehdäkseen ja päälle kytkemisen jälkeen valonmittaus pysyy aktiivisena. | Presence detector | Tillvarosensor | 43201602 | EC001582
| Läsnäolotunnistin ZigBee | 1 |  |  | Presence indicator ZigBee | Närvarodetektor ZigBee
| Näyttöpaneeli | 15 |  |  | Display panel | Bildskärmspanel | 43211902 | EC000677
| Näyttöpaneeli KNX | 2
| Näyttöpaneeli langaton | 3 |  |  | Display panel wireless | Bildskärmspanel trådlös
| Ohjauskeskus | 14 |  |  | Control centre | Manövercentral | 39121100 | EC001581
| Ohjauskeskus KNX | 1 |  |  | Control centre KNX | Manövercentral KNX
| Ohjausyksikkö | 68 |  |  | Control unit | Styrenhet | 43201542 | EC000533
| Ohjausyksikkö KNX | 21 |  |  | Control unit KNX | Manövreringsenhet KNX
| Ohjelma | 2 |  |  | Program | Program | 43201602 | EC000757
| Ohjelma KNX | 0 |  |  | Program | Program
| Ohjelmointilaite | 2 |  |  | Programming device | Programmeringsapparat | 43201602 | EC001418
| Ohjelmointilaite KNX | 1
| Painike | 140 |  |  | Push-button | Tryckknapp | 43201602 | EC000672
| Painike DALI | 3 |  |  | Push-button DALI | Tryckknapp DALI
| Painike KNX | 351 |  |  | Push-button KNX | Tryckknapp KNX
| Painike langaton | 38 |  |  | Push button wireless | Trådlös tryckknapp | 43201602 | EC000672
| Painike langaton EnOcean | 35 |  |  | Push button wireless EnOcean | Trådlös tryckknapp EnOcean
| Painike langaton KNX | 87 |  |  | Push button wireless KNX | Trådlös tryckknapp KNX
| Peitelevy | 47 |  |  | Cover plate | Täckbricka | 43201602 | EC000011
| Pistorasia-adapteri | 20 |  |  | Socket adapter | Stickdon adapter | 43201602 | EC001094, EC001095, EC001097
| Pistorasia-adapteri KNX | 2 |  |  | Socket adapter KNX | Stickdon adapter KNX
| Putkimoottori | 0 |  | Käytetään mm. verhojen, markiisien, autotalliovien,ikkunaluukkujen ja aurinkosuojien automatisointiin ja ohjaukseen. Ilmoita ohjausjärjestelmä teknisessä tai pitkässä tuotenimessä. | Tube mounted motor | Rörmonterad motor |  | EC000345
| Sääasema | 15 |  |  | Weather station | Väder station | 30222308 | EC000926
| Sääasema KNX | 3
| Säädin | 28 |  |  | Regulator | Regulator |  | EC000025, EC000256, EC001094, EC001101
| Teholähde | 27 |  |  | Power supply | Strömkälla | 39121004 | EC000675
| Teholähde KNX | 13
| Termostaatti | 10 |  |  | Thermostat | Termostat | 41112209 | EC001101
| Termostaatti KNX | 30
| Termostaatti langaton | 9 |  |  | Thermostat wireless | Termostat trådlös
| Toimilaite | 68 | [5 empty] | EC000792, EC001094, EC001095, EC001096, EC001097, EC001330, EC001585, EC001586, EC011290
| Toimilaite KNX | 15 |  |  | Actuator KNX | Ställdon KNX
x | Tulo/lähtöyksikkö | 52 |  |  | Input/Output Unit KNX | Input/Output Unit KNX | 39121507 | EC001419, EC001420, EC001421
| Tulo/lähtöyksikkö KNX | 30 |  |  | Input/Output Unit KNX | Input/Output Unit KNX | 39121507
| Tulo/lähtöyksikkö LON | 1 |  |  | Input/Output Unit LON
| Tuloyksikkö | 41 |  |  | Input module | Input modul | 39121507 | EC000688, EC000794, EC001419, EC001420, EC001421, EC001599
| Tuloyksikkö KNX | 29
| Valonsäädin | 63 |  |  | Dimmer | Dimmer | 39121502 | EC001094, EC001095
| Valonsäädin KNX | 33 |  |  | Dimmer KNX | Dimmer KNX
| Vastaanotin | 9 |  |  | Receiver | Mottagare | 43201602 | EC000533, EC000688
| Vastaanotin KNX | 4 |  |  | Receiver KNX | Mottagare KNX
| Vastaanotin langaton | 48 |  |  | Receiver wireless | Mottagare trådlös | 43201602 | EC000436, EC000928
| Vastaanotin langaton KNX | 1 |  |  | Receiver wireless KNX | Mottagare trådlös KNX
| Virtalähde | 21 |  |  | Current source | Strömkälla | 39121004 | EC000675
| Väyläliityntäyksikkö | 16 |  |  | Bus connection unit | Busanslutningsenhet | 43201602 | EC000634, EC000673, EC000674
| Väyläliityntäyksikkö KNX | 13
| Väylämuunnin | 37 |  | Esim. kahden eri väyläprotokollan välinen liitäntä. | Gateway | Gateway | 43201544 | EC001099
| Väylämuunnin KNX | 40
Yhdistelmätermostaatti

## 30
30 Varokkeet ja tulppasulakkeet
Yleisnimi | Uusi yleisnimi | Määritelmä | Nimen muutos / STK muuttanut
Kiinnitysjousi DIN |  | Varokealustan kiinnitysjousi
Kosketussuoja
Pienennysrengas
Pohjakosketin
Pohjakosketinavain
Putkisulake erikoisnopea | ->Putkisulake keraaminen UR | Erikoisnopea putkisulake elektroniikkasuojaukseen (Ultra Rapid)
Putkisulake keraaminen
Putkisulake lasi
Putkisulakealusta
Putkisulakealustatarvike
Rivivarokealusta
Sinetöintikansi
Sulakekansi
Sulakekotelo
Tulppasulake
Tulppasulake erikoisnopea | ->Tulppasulake UR
Turvavarokekannen avain
Turvavarokekansi
Varokekaulus
Varokepesä
Varokerenkaan pidätinjousi
Vetonuppi sormisuojalevylle

## 31
30 Kahvasulakkeet
Yleisnimi | Uusi yleisnimi | Määritelmä | Nimen muutos / STK muuttanut
Erotuslevy
Kahvasulake
Kahvasulake erikoisnopea | ->Kahvasulake UR
Kahvavarokealusta
Kosketussuoja
Liitäntäkappale
Mikrokytkin kahvasulakkeelle
Oikosulkuveitsi
Putkisulakealustatarvike
Vaihtokahva
Yhdistyssetti

## 32
32 Vikavirtasuojat, johdonsuojakatkaisijat sekä ylijännite- ja salamasuojaus
Yleisnimi | määrä | huomio |  | poistetaan | huomio | uusi yleisnimi
Akseli | 1
Alijännitelaukaisija | 31
Apu-/hälytyskosketin | 17
Apukosketin | 42
Asennusalusta | 6
Asennuskehys | 1 |  | Kuuluu tuoteryhmään 21 yleisnimellä Pintakojerasia
Erotuslevy | 3 |  | Päätylevy kuuluu tuoteryhmään 19
Välilevy
Hälytyskosketin | 10
Johdonsuojakatkaisija | 5219
Kauko-ohjausyksikkö | 38
Korotuskappale | 0
Kosketussuoja | 19
Käyttöohjetarra | 4
Lukituslaite | 17
Merkintäkilpi | 1
N-napa | 4
Oikosulkuvirran rajoitin | 3
Pyöröjohdin | 7
Pyöröjohdinkiinnike | 6
Päätykappale | 30 |  | muutetaan:Virtakiskon päätykappale
Salamajohde
Salamajohde eristetty
Salamakiinnike
Salamakiinnike eristetty
Salamaliitin
Salamaliitin eristetty
Salamasieppari
Salamasieppari eristetty
Salamatarvike
Salamatarvike eristetty
Sieppaustanko | 4
Sinetöintikansi | 12
Sinetöintipakkaus | 1 |  | muutetaan: Sinetöintitarvike
Syöttöliitin | 21
Tiiviste | 1
Työvirtalaukaisija | 31
Valokaarisuojalaite | 64 |  | toimittajille info/kysely
Valokaarivikasuoja | 66 |  | toimittajille info/kysely
Vikavirtajatkojohto | 4
Vikavirtajohdonsuojakatkaisija | 661
Vikavirtalohko | 75
Vikavirtapistorasia | 52
Vikavirtapistotulppa | 5
Vikavirtarele | 4
Vikavirtasuojakytkin | 463
Virtakisko | 243
Välimoduuli | 3
Väännin | 4
Väänninmekanismi | 1
Ylijännitelaukaisija | 3
Ylijännitesuoja antenni | 2
Ylijännitesuoja ATEX (Ex)
Ylijännitesuoja aurinkosähkö
Ylijännitesuoja kiinteistö | 151
Ylijännitesuoja tele | 20 |  | muutetaan: Ylijännitesuoja tiedonsiirto
Ylijännitesuoja teollisuus
Ylijännitesuoja tuulisähkö
Ylijännitesuojapatruuna | 46
Ylijännitesuojapistorasia | 3
Ylijännitesuojatarvike | 16

## 33
33 Keskukset ja keskuksien osat <IP34
Yleisnimi | muutos | huomio | pois
Data-asennuskotelo
Data-asennuskotelo FE
Data-asennuskotelotarvike
Kaapelisuoja
Keskuksen lisätarvike
Läpivientitarvike
Mittarialusta
Mittauskeskus pinta | Ylijännitesuojaus tekniseen nimeen.
Mittauskeskus uppo | Ylijännitesuojaus tekniseen nimeen.
Mittauskeskus uppo/pinta | Ylijännitesuojaus tekniseen nimeen.
Mittauskeskus uppo/pinta FE | Ylijännitesuojaus tekniseen nimeen.
Mittauskeskus ylijännitesuoja
Monimittarikeskus
Monimittarikeskus FE
Ovi
Ovi FE
Peitelevy-DIN
Ryhmäkeskus pinta
Ryhmäkeskus pinta FE
Ryhmäkeskus pinta FE/PC
Ryhmäkeskus pinta PS
Ryhmäkeskus uppo
Ryhmäkeskus uppo FE
Ryhmäkeskus uppo FE/PC
Ryhmäkeskus uppo PS
Ryhmäkeskus uppo/pinta
Ryhmäkeskus uppo/pinta FE
Ryhmäkeskus-data pinta
Ryhmäkeskus-data pinta FE
Ryhmäkeskus-data uppo
Ryhmäkeskus-data uppo FE
Ryhmäkeskus-data uppo/pinta
Ryhmäkeskus-data uppo/pinta FE
Ryhmäkeskuskotelo
Sinetöintitarvike
Sokkeli
Sähkölämmitysyksikkö
Takalevy
Upotuskaulus
Upotuskotelo
Upotuskotelo FE

## 34
34 Keskukset ja keskuksien osat >=IP34 sekä kotelot ja osat >=IP20
Yleisnimi | Määritelmä
Adapteri
Aluevalaistuskeskus |  | Merkinnät:
Asennuskotelo |  | Asennuskotelo | = arkistoitu, ei harmonisoitu yleisnimi
Asennuskotelo ABS |  | Asennuskotelo AlSi | = uusi yleisnimi
Asennuskotelo Al
Asennuskotelo AlSi
Asennuskotelo Fe
Asennuskotelo GRP
Asennuskotelo HST
Asennuskotelo PC
Asennuskotelo PE
Asennuskotelo PS
Asennuskotelo RST
Asennuskotelon kansi | Ilmoita materiaali yleisnimen perässä käyttäen lyhennettä.
Asennuskotelon kansi ABS
Asennuskotelon kansi PC
Asennuslevy
Asennusruuvi | Ilmoita materiaali yleisnimen perässä käyttäen lyhennettä.
Asennusruuvi Al
Asennusruuvi Fe
Avain
Data-asennuskotelo
Data-asennuskotelo Fe/PS
Data-asennuskotelo PS
Datakalustekenttä
DIN-asennusalusta
DIN-kisko
DIN-kiskokannatin
DIN-kiskokehys
Erotuslevy
Haaroituskotelo | Ilmoita materiaali yleisnimen perässä käyttäen lyhennettä.
Haaroituskotelo Al
Haaroituskotelo PC
Holkki
Holkkiruuvi
Holkkitiivistelaippa
Jakelukisko | 25A - 3000A
Jalusta
Jalustan suojalevy
Johdintukilaippa
Kaapelisuoja
Kaapelisuojakansi
Kaappi lattia-asennus | Vaihtoehtoinen käännös: Golvkapsling. Ilmoita materiaali yleisnimen perässä käyttäen lyhennettä.
Kaappi lattia-asennus Fe
Kaappi lattia-asennus GRP
Kaappi lattia-asennus RST
Kaappi seinäasennus | Vaihtoehtoinen käännös: Väggkapsling. Ilmoita materiaali yleisnimen perässä käyttäen lyhennettä.
Kaappi seinäasennus ABS
Kaappi seinäasennus Fe
Kaappi seinäasennus GRP
Kaappi seinäasennus HST
Kaappi seinäasennus PC
Kaappi seinäasennus PE
Kaappi seinäasennus RST
Kaappilämmitin
Kahva
Kahvavarokekotelo Al
Kahvavarokekotelo PC
Kansiluukku
Kansiruuvi
Kattolevy
Keskuksen lisätarvike
Kiinnityskisko
Kiinnityskorvakepakkaus
Kiinnityskorvakepakkaus PE
Kiinnityskorvakepakkaus RST
Kiskoliitin
Kiskotukilaippa
Kondenssivesitulppa
Korotuskappale
Korotuskehys
Korotusruuvi
Kosketussuoja
Kosketussuoja-DIN
Kosketussuojan tarvike
Kotelolämmitin
Kotelon alaosa | Kalustamaton kotelo. Ilmoita materiaali yleisnimen perässä käyttäen lyhennettä.
Laipan kiinnityssarja
Latausasema | Sähköautojen latausasema
Latausaseman tarvike
Liitinlevy | Data-asennustilallisiin sähkökeskuksiin ja moduulikoteloihin tarkoitettu liitinlevy.
Liittimien kannatin
Liitäntätarvike
Liukukisko
Lukko
Läpivientilaippa
Läpivientitarvike
Läpivientitarvike RST
Maadoitusjohto
Maatuki
Merkintätarvike
Mittarialusta
Mittauskeskus
Mittauskeskus ABS
Mittauskeskus Al
Mittauskeskus Fe
Mittauskeskus pinta ABS
Mittauskeskus pinta AL
Mittauskeskus pinta FE
Mittauskeskus pinta RST
Mittauskeskus pinta/uppo ABS
Mittauskeskus pinta/uppo AL
Mittauskeskus pinta/uppo FE
Mittauskeskus pinta/uppo RST
Mittauskeskus RST
Mittauskeskus varavoima
Mittauskeskus ylijännitesuoja
Mittauskotelo
Mittauskotelo ABS
Mittauskotelo Al
Mittauskotelo Fe
Mittauskotelo PC
Moduulikansi
Moduulikansi ABS | Kotelon kansi DIN-aukoilla
Moduulikotelo pinta
Moduulikotelo pinta ABS
Moduulikotelo pinta PC
Moduulikotelo pinta PS
Moduulikotelo pinta/uppo
Moduulikotelo pinta/uppo Fe
Moduulikotelo uppo
Moduulikotelo uppo Fe
Moduulikotelo uppo PS
Moduulikotelo uppo PS/Fe
Mutteri
N-liitin
Ohjauskeskus
Ovi
Ovitarvike
Paritalokeskus
PE/N-kisko
PE/N-kiskokannatin
PE/N-liitin
Peitelevy-DIN
Peitetulppa
PE-liitin
Piharasia | Synonyymit: Autolämmityspistorasia, Autolämmityskeskus ja Autolämmityskotelo
Piharasiatarvike
Pistorasiakeskus
Pistorasiakeskus venesat.tarv.
Pistorasiakeskus venesatama
Pistorasialaippa
Putkilaippa
Pylväs
Pylväsasennuspakkaus
Päätypari
Riviliitinkotelo
Riviliitinkotelo Al | Asennuskotelo varustettuna riviliittimillä.
Riviliitinkotelo PC | Asennuskotelo varustettuna riviliittimillä.
Riviliitinkotelo PC
Riviliitinkotelo RST | Asennuskotelo varustettuna riviliittimillä.
Ryhmäkeskus
Ryhmäkeskus Al
Ryhmäkeskus Fe
Ryhmäkeskus PC
Ryhmäkeskus PS
Ryhmäkeskus PS/Fe
Ryhmäkeskustarvike
Sadelippa
Salpa
Sarana
Sarana/porausohjain | Vaihtoehtoinen käännös: Borrjigg
Saranaruuvi
Saranasarja
Seinäasennussarja
Seinäasennustarvike
Seinäasennusteline
Sinetöintitarvike
Sisäovipaneeli
Sokkeli
Sovitelaippa
Soviterengas
Suodatin
Suodatinmatto
Sähköauton latauskaapeli
Sähköauton latauspistooli
Sähköauton latauspistorasia
Takalevy
Talovarokekotelo | Ilmoita materiaali yleisnimen perässä käyttäen lyhennettä.
Talovarokekotelo AlSi
Talovarokekotelo AlSi
Termostaatti
Tiiviste
Tiivistepakkaus
Tippumissuoja
Tulppa
Tulppavarokekotelo
Tulppavarokekotelo AL
Tulppavarokekotelo AlSi
Tuuletin
Tuuletuslaippa
Tuuletusventtiili
Työmaakeskustarvike
Työmaan alakeskus | Ilmoita materiaali yleisnimen perässä käyttäen lyhennettä.
Työmaan alakeskus ABS
Työmaan alakeskus Al
Työmaan alakeskus FE
Työmaan alakeskus RST
Työmaan pääkeskus
Työmaan pääkeskus ABS
Työmaan pääkeskus Al
Työmaan pääkeskus Fe
Työmaan pääkeskus RST
Työpaikkakeskus
Työpaikkakeskus ABS | Kiinteä keskus, joka sisältää pistorasioita
Työpaikkakeskus Al | Kiinteä keskus, joka sisältää pistorasioita
Työpaikkakeskus Fe | Kiinteä keskus, joka sisältää pistorasioita
Työpaikkakeskus RST | Kiinteä keskus, joka sisältää pistorasioita
Umpilaippa
Upotuskaulus
Upotuskotelo
Varavoimakeskus
Varavoimakeskus ABS
Varavoimakeskus Al
Varavoimakeskus Fe
Varavoimakeskus RST
Vedonpoistaja
Virtakisko | < 25A
Väännin
Yhdyskappale
Yhdyssilta

## 36
|  | värikoodit: | selvitetään | muutos | uusi | arkistoidaan
36. Tehokytkimet ja -katkaisijat
Yleisnimi | kpl | muutettu yleisnimi | selite | käännös ENG | Käännös SWE | UNSPSC | ETIM-luokka
Akseli | 122 |  |  | Axle | Axel | 39121500 | EC000916
Akselitarvike | 19 |  |  | Axle accessory | Axeltillbehör | 39121500 | EC002383, EC002498
Alijännitelaukaisija | 70 |  |  | Under voltage release | Underspänningsspole | 39121509 | EC001022
Apukosketin | 135 |  | Synonyymi: Apukosketinlohko | Auxiliary contact | Hjälpkontakt | 39121411 | EC000041
Apukosketinpakkaus | 15 |  |  | Auxiliary contact set | Hjälpkontaktsats | 39121411 | EC000041
Apukosketintarvike | 14 |  |  | Auxiliary contact accessory | Hjälpkontakt tillbehör | 39121411 | EC000041, EC002498
Asennusalusta | 50 |  |  | Mounting plate | Montageplatta | 31162300 | EC001531, EC002024, EC002498
Asennustarvike | 102 |  |  | Mounting accessory | Installationsmaterial | 31162300 | EC000175, EC000215, EC002019, EC002498, EC002625
Asennustarvikepakkaus | 43 |  |  | Mounting accessory set | Installationsmaterial set | 31162300 | EC002019, EC002050, EC002498
DIN-kiskokiinnitin | 5 |  |  | DIN rail fixing | DIN-skenfäste | 39121708 | EC001024, EC002498
Etulevy | 28 |  |  | Front panel | Frontplatta | 31162300 | EC002498
Hälytyskosketin | 12 |  |  | Alarm contact | Larmkontakt | 39121529 | EC000041
Jonovarokealusta | 1 | [5 empty] | EC001046
Jonovarokekytkin | 56 |  |  | Fuse switch disconnector | Säkringslastbrytare | 39121500 | EC001046
Kaasupoltinkytkin | 3 |  |  | Gas burner switch | Gasförbrännarbrytare | 26111900 | EC000216
Kiskopakkaus | 62 |  |  | Rail set | Skensats | 31162300 | EC000215, EC001046, EC002019, EC002498
Kompaktikatkaisija | 1847 |  | Sisältää rungon ja suojareleen. Käytetään kojeistojen, kaapelien sekä moottorien suojaukseen | Moulded Case Circuit Breaker | Effektbrytare Kompakt | 39121616 | EC000074, EC000228, EC002278
Kompaktikatkaisijan runko | [5 empty] | 39121616 | EC000074, EC000228, EC002278
Kosketussuoja | 50 |  |  | Contact protection | Beröringsskydd | 26121630 | EC002268, EC002498
Kotelo | 24 |  |  | Enclosure | Dosa | 39121300 | EC000249, EC000437, EC000712
Kuormankytkin koteloitu | 51 |  |  | Load break switch in enclosure | Lastbrytare kapslad | 39121500 | EC000216, EC001545, EC002297
Kuormankytkin vipu | 261 |  |  | Load break switch lever | Lastbrytare med vippa | 39121500 | EC000216, EC001545, EC002297
Kuormankytkin vääntö | 575 |  |  | Load break switch rotary | Lastbrytare med vrede | 39121500 | EC000216, EC001545, EC002297
Kytkinrunko | 23 |  |  | Switch frame | Brytarhölje | 39121500 | EC001105
Kytkinvaroke | 377 |  | Katso standardi SFS-EN 60947-3 | Switch fuse | Säkringslastbrytare | 39121500 | EC001040
Kytkinvaroketarvike | 33 |  |  | Switch fuse equipment | Växla säkring utrustning | 39121500 | EC001040
Laippa | 10 |  |  | Flange | Fläns | 39121311 | EC000211, EC002498
Liitin | 74 |  |  | Connector | Kontaktdon | 39121400 | EC000001, EC000306, EC000897, EC001284, EC002019, EC002050, EC002498
Liitinpakkaus | 136 |  |  | Connector package | Kontaktdonsats | 39121400 | EC000001, EC000306, EC000897, EC001284, EC002019, EC002050, EC002498
Liitinpulttipakkaus | 15 |  |  | Terminal bolt set |  | 39121400 | EC002498
Liitinsuoja | 230 |  |  | Connector cover | Klämskydd | 39121400 | EC001660, EC002268, EC002498
Liitosjohto | 7 |  |  | Coupling cable | Anslutningskabel | 26121500 | EC002498
Lisänapa | 112 |  |  | Additional pole | Tilläggspol | 27112813 | EC002498
Lukituslaite | 33 |  |  | Locking device | Låsningsdon | 39121500 | EC000327, EC001044, EC001287, EC002051, EC002221
Lukitustarvike | 27 |  |  | Locking accessory | Låsdon tillbehör | 39121500 | EC001044, EC002498
Maadoituskytkin | 38 |  |  | Earthing switch | Jordningskopplare | 39121613 | EC000216
Merkintäkilpi | 30 |  |  | Labeling plate | Markeringsskylt | 55121723 | EC000621, EC002498, EC002617
Merkintätarvike | 4 |  |  | Labeling accessory | Markeringstillbehör | 55121723 | EC001288
Moduulikytkin | 16 |  |  | Module switch | Modulbrytare | 39121500 | EC001105, EC001545, EC002611
Moottoriohjain | 31 |  | Kauko-ohjain | Motor operating device | Motordon | 39121500 | EC001030
N-liitin | 57 |  |  | N-connector | N-kontakt |  | EC002498
Nokkakytkin askel | 408 |  | Kaksi tai useampiasentoinen kytkin nolla-asennolla tai ilman (0)-1-2-3-…-8, edellisessä asennossa olleet koskettimet putoavat pois päältä. | CAM switch step | Kamställare steg | 39121507 | EC002611
Nokkakytkin binääri | 19 |  | Binääritoiminen on yli 2-asentoinen kytkin on kuten askel tai ryhmäkytkin, mutta sen toiminnot eivät ole loogisia/napojen välillä symmetrisiä. | CAM switch binary code | Kamställare binärkod | 39121507 | EC002611
Nokkakytkin käynnistys | 303 |  |  | CAM switch | Kamställare | 39121507 | EC001105
Nokkakytkin mittaus | 61 |  |  | CAM switch | Kamställare | 39121507 | EC002611
Nokkakytkin ryhmä | 5 |  | Ryhmätoiminen nokkakytkin on kuten askelkytkin mutta aiemmissa asennoissa kiinni olleet koskettimet jäävät päälle myös seuraavissa asennoissa, käyttö usein esim. lämmityspiireissä. | CAM switch | Kamställare | 39121507 | EC002611
Nokkakytkin suunnanvaihto | 11 |  |  | CAM switch | Kamställare | 39121507 | EC001105
Nokkakytkin vaihto | 383 |  |  | CAM switch | Kamställare | 39121507 | EC002611
Ohjauskytkin | 69 |  |  | Control switch | Manöverbrytare | 39121100 | EC000911, EC000912, EC002611
Ohjausyksikkö | 14 |  |  | Control unit | Manövreringsenhet | 40101800 | EC002498, EC002614
Oviasennuspakkaus | 38 |  |  | Door mounting set | Dörrmontagesats | 39121500 | EC000230, EC002498
Parametrointiohjelma | 2 |  |  | Parametering program | Program för inställning | 31162300 | EC000809
Peitelevy | 21 |  |  | Cover plate | Täckbricka | 39121500 | EC000006, EC000775, EC002498
Peitepääty | 18 |  |  | End piece | Ändstycke | 31162300 | EC000744
PE-Liitin | 9 |  |  | PE-connector | PE-kontakt | 31162300 | EC001479
Pääkytkin | 332 |  | Sisältää kuormankytkimet, joiden pääkäyttötarkoitus on pääkytkin | Main switch | Huvudbrytare | 39121500 | EC000216, EC001545
Pääty | 10 |  |  | End piece | Ändstycke | 31162300 | EC000744
Rengasläpivienti | 19 |  |  | Ring inlet | Ring genomföring | 39121500 | EC000211, EC002287
Sulakesuoja | 9 |  |  | Fuse protector | Säkringsskydd | 39121600 | EC001660
Sulakevahti | 6 |  |  | Fuse monitor | Säkringsövervakare | 31162300 | EC001659
Suojalippa | 29 |  |  | Protecting vizor | Skyydskärm | 31162300 | EC002498
Suojarele | 50 | Kompaktikatkaisijan suojarele |  | Overcurrent protector | Skyddsrelä | 39121500 | EC000617
Suunnanvaihtokytkin | 28 |  |  | Reversing switch | Brytare för riktningsbyte | 39121507 | EC000216, EC001105
Tiiviste | 14 |  |  | Seal | Tätning | 39121200 | EC001181, EC002498
Turvakytkin vipu | 141 |  | Odottamattoman käynnistyksen esto. | Safety switch | Säkerhetsbrytare | 39121500 | EC000216
Turvakytkin aurinkosähkö (PV) |  |  | sisältää DC- ja AC -kytkimet sekä vivut ja vääntimet | Safety switch | Säkerhetsbrytare | 39121501 | EC000216
Turvakytkin vipu EMC | 58 |  | Odottamattoman käynnistyksen esto, EMC-suojauksen kannalta tärkeää kaapelointia voidaan jatkaa oikein. | Safety switch EMC | Säkerhetsbrytare EMC | 39121500 | EC000216
Turvakytkin väännin | 665 |  | Odottamattoman käynnistyksen esto. | Safety switch | Säkerhetsbrytare | 39121500 | EC000216
Turvakytkin väännin EMC | 132 |  | Odottamattoman käynnistyksen esto, EMC-suojauksen kannalta tärkeää kaapelointia voidaan jatkaa oikein. | Safety switch EMC | Säkerhetsbrytare EMC | 39121500 | EC000216
Työvirtalaukaisija | 56 |  |  | Shunt trip release | Shunt spole | 39121500 | EC001023, EC002483
Tähtikolmiokytkin | 47 |  |  | Star delta switch | Y/D kopplare | 39121500 | EC000216, EC001105, EC002611
Vaihtokytkin | 555 |  |  | Change-over switch | Brytare för lägesbyte | 39121500 | EC000216, EC001105, EC002611
Verkonvaihtokytkin | 147 |  |  | Net change-over switch | Reservkraftsomkopplare | 39121500 | EC000216, EC001105
Vikavirtasuoja | 36 | Vikavirtalohko | Kompaktikatkaisijan vikavirtamoduuli | Fault current add-on block | Jordfelsblock | 39121308 | EC002297
Virtamuuntaja | 40 |  |  | Current transformer | Strömtransformator | 39121500 | EC002048
Vivusto | 26 |  |  | Lever | Manöverdon | 39121500 | EC002498
Välilevy | 23 |  |  | Spacer plate | Mellanskiva | 31162300 | EC000770, EC002273
Väylämoduuli | 46 |  |  | Fieldbus interface | Data Bus modul | 39121500 | EC000236, EC001596, EC001599, EC001600, EC001603, EC001604
Väännin | 397 |  |  | Handle | Vred | 26121630 | EC000222, EC000229, EC000230
Väännintarvike | 14 |  |  | Handle auxiliary | Vredtillbehör | 39121500 | EC002498
Yhdysjohdin | 5 |  |  | Coupling wire | Anslutningssladd | 31162300 | EC002498
Yhdyskaapeli | 9 |  | Sisältää väyläkaapelit | Coupling cable | Anslutningskabel | 26121620 | EC000237
Öljypoltinkytkin | 3 |  |  | Oil burner switch | Brytare för oljebrännare | 39121500 | EC000216

## 37
|  | värikoodit: | selvitetään | muutos | uusi | arkistoidaan
37. Moottorinlähtökomponentit
Yleisnimi | kpl |  | uusi/muutettu yleisnimi | selite
Ajastin | 18
Akseli | 0
Akselin osa | 4
Alijännitelaukaisija | 35
Apukontaktori | 181 |  |  | Ohjauskäyttöön tarkoitettu
Apukosketin | 195 |  |  | Synonyymi: Apukosketinlohko
Asennus-/kotelointisarja | 3
Asennusalusta | 37
Asennusosa | 68
Diodisuoja | 13
Erotin | 1
Hälytys-/apukosketin | 2
Hälytyskosketin | 13
Hätä-/seis painike | 9 |  |  | Ainoastaan kiinteästi kyseisen ryhmän tuotteisiin liittyvät tuotteet avataan tähän ryhmään.
Jatkoakseli | 0
Johdotustarvike | 0
Kela | 48
Kenttäväyläsovitin | 13
Kontaktori | 1420
Kosketussuoja | 30
Kotelo | 24 |  |  | Ilmoita materiaali tarvittaessa yleisnimen perässä käyttäen lyhennettä.
Liitin | 62
Lukitusosa | 12
Lämpörele | 308
Mekaaninen lukitus | 9
Merkintätarvike | 0
Merkkivalokaluste | 18
Minikontaktori
Moduulikontaktori | 120
Moottorikäynnistin | 543 |  |  | Sisältää katkaisijan ja kontaktorin
Moottorinsuojakatkaisija | 786
Moottorinsuojarele | 18
Moottoriohjain | 5 |  |  | Kauko-ohjain
Ohjauspaneeli | 0
Ovikahva | 2
Oviväännin | 12
Painikesuojus | 2
Peitelevy | 1
Puolijohdekontaktori | 0
Pääkosketinsarja | 13
RC-suoja | 24
Salpalohko | 1
Sammutuskammio | 3
Sinetöintikansi | 10
Suunnanvaihtokontaktori | 54
Syöttöliitin | 13
Termistorianturi | 0
Termistorirele |  |  | Lisää 27 ryhmään selitys | Moottorin ylikuormitussuojaukseen liittyvä, asennetaan termistorianturiin
Tunneliliitin | 0
Työvirtalaukaisija | 35 |  |  | Synonyymit: Shunttilaukaisija, Työvirtalaukaisukela, Työvirtakela
Tähtikolmiokäynnistin | 2
Vaihelevitin | 14
Varistorisuoja | 32
Vikavirtasuojamoduuli | 2
Virranrajoitin | 16 |  |  | Synonyymi: Oikosulkuvirranrajoitin
Virtakisko | 77 |  |  | Synonyymit: Yhdyskisko, Rinnansyöttökisko, Silta
Virtamuuntaja | 14
Väyläkaapeli | 0
Väännin | 7 |  |  | Suoraan laitteeseen kytkettävä väännin
Yhdyskappale | 31

## 38
|  | värikoodit: | selvitetään | muutos | uusi | arkistoidaan
38. Taajuusmuuttajat ja pehmokäynnistimet
Yleisnimi | kpl |  | uusi/muutettu yleisnimi | selite
Asennus-/kotelointisarja | 111
DU/DT-suodin | 56
EMC-suodin | 35
Galvaaninen erotuskortti | 1
I/O-laajennus | 40
Jarrukatkoja | 10 |  |  | Voi sisältää myös vastuksen. Synonyymit: Jarrukyksikkö, jarrumoduuli
Jarruvastus | 39
Kenttäväyläliitin | 8
Kenttäväyläsovitin | 41
Kosketussuoja | 37
Kotelo | 28
LonWorks-kortti | 2
Ohjauspaneeli | 35
Ohjelmisto | 1
Ohjelmointityökalu | 9
PC-kaapeli | 5
Pehmokäynnistin | 397
Potentiometri | 0
Puhallin | 12
Päätevastus | 2
Sinisuodin | 26
Sovelluskortti | 3 |  |  | Ohjelmoitava tai valmiiksi ohjelmoitu logiikka.
Taajuusmuuttaja | 1512
Takaisinkytkentäsovitin | 8 |  |  | Synonyymit: Pulssianturisovitin, absoluuttianturisovitin, resolveri Vaihtoehtoinen käännös: Encoder interface
Tulo-/lähtökuristin | 34

## 40
40 Valaisinkomponentit
Yleisnimi | Selite / ehdotus uudesta yliesnimestä
Elektroninen liitäntälaite | Liitäntälaite, jonka välityksellä mm. purkauslamput liitetään verkkoon. Laite nostaa 50 Hz:n verkkojännitetaajuuden 30kHz:iin (tai yli). Laite korvaa kuristimen, sytyttimen, kompensointi- ja häiriönpoistokondensaattorin. Elektroninen liitäntälaite -yleisnimi pitää sisällään: - Loistelamppujen elektroniset liitäntälaitteet - Purkauslamppujen elektroniset liitäntälaitteet - LED-valonlähteiden vakiovirta- ja vakiojännitelähteet - Halogeenilamppujen elektroniset muuttajat
Elektroninen muuntaja | --> Elektroninen liitäntälaite
Heijastin
Kondensaattori
Kupu
Kuristin | Konventionaalinen liitäntälaite (tavallinen rautasydäminen kuristin), joka tarvitsee erillisen hohtosytyttimen ja mahdollisesti kompensointikondensaattorin.
Lampunpidin
LED-liitäntälaite | --> Elektroninen liitäntälaite
LED-moduuli | Avataan ryhmään 40, jos tuote on tarkoitettu tiettyyn valaisimeen, geneeriset tuotteet avataan tuoteryhmään 47 Hehku-, LED- ja erikoislamput
LED-ohjain | --> Ohjauskomponentti
Liitin
Liitäntälaitekotelo
Muuntaja | Konventionaalinen muuntaja.
Ohjauskomponentti | Pitää sisällään mm. LED-ohjaimet, säätimet ja vahvistimet.
Sytytin | Loistelamppujen sytytin ’starter’.
Sytytinlaite | Purkauslamppujen sytytinlaite ’ignitor’.
Säädin | Valonsäätimet kuuluvat tuoteryhmiin 26 ja 28
Upotuskotelo
Vahvistin
Varalasi
Vetokytkin
Ylijännitesuoja

## 41 ja 42
41 ja 42 Sisävalaisimet
Yleisnimi | Selite / ehdotus uudesta yliesnimestä
Alasvalo
Alasvalosarja
Alasvalosetti | --> Alasvalosarja
Asennuskotelo | --> Mekaaninen lisätarvike
Asennuslevy | --> Mekaaninen lisätarvike
Asennussarja | --> Mekaaninen lisätarvike
Heijastin | --> Optinen lisätarvike
Häikäisysuoja | --> Optinen lisätarvike
Johtosarja | --> Sähköinen lisätarvike
Jouluvalo | --> Valoprofiili/-nauha
Jouluvalosarja | --> Valoprofiili/-nauha
Jousikiinnike | --> Mekaaninen lisätarvike
Kalustevalaisin
Kasvivalaisin | --> Ripustusvalaisin
Katto/seinävalaisin sisä
Kattokiinnike | --> Mekaaninen lisätarvike
Kattokuppi | --> Mekaaninen lisätarvike
Kattovalaisin
Kehys | --> Mekaaninen lisätarvike
Ketjuripustin | --> Mekaaninen lisätarvike
Kiinnike | --> Mekaaninen lisätarvike
Kiskokiinnike | --> Mekaaninen lisätarvike
Kiskotarvike | Kosketinkiskot ja niiden tarvikkeet avataan ryhmään 14
Kiuasvalo | --> Saunavalaisin
Kohdevalaisin
Koristelasi | --> Optinen lisätarvike
Koristerengas | --> Mekaaninen lisätarvike
Korotusosa | --> Mekaaninen lisätarvike
Kulma-asennuskiinnike | --> Mekaaninen lisätarvike
Kupu | --> Optinen lisätarvike
Kylpyhuonevalaisin
Lattiavalaisin
LED-jäähdytysprofiili | --> Valoprofiili/-nauha
LED-moduuli | Jos tuotekohtainen, avataan tuoteryhmään 40.
LED-nauha | --> Valoprofiili/-nauha
LED-nauhasarja | --> Valoprofiili/-nauha
LED-profiili | --> Valoprofiili/-nauha
LED-profiilisarja | --> Valoprofiili/-nauha
Liitin | --> Sähköinen lisätarvike
Liitosjohto | --> Sähköinen lisätarvike
Liitäntälaitekotelo
Linssi | --> Optinen lisätarvike
Mekaaninen lisätarvike
Moduulivalaisin
Ohjaustarvike
Opaste
Opastevalaisin
Optiikan suojan poistotyökalu | --> Mekaaninen lisätarvike
Optinen lisätarvike
Paneelivalaisin | --> Tuotteet ovat joko Moduulivalaisimia tai Alasvaloja.
Peitelevy | --> Mekaaninen lisätarvike
Peitelista | --> Mekaaninen lisätarvike
Pinta-/ripustusvalaisin
Pinta-asennusvalaisin
Poistumistievalaisin
Projektori
Puhdastilavalaisin
Putkiripustin | --> Mekaaninen lisätarvike
Pylväskiinnike | --> Mekaaninen lisätarvike
Päätykannake | --> Mekaaninen lisätarvike
Päätylevy | --> Mekaaninen lisätarvike
Päätypari | --> Mekaaninen lisätarvike
Pöytäjalusta | --> Mekaaninen lisätarvike
Pöytävalaisin
Ramppiasennuskannake | --> Mekaaninen lisätarvike
Ripustusvalaisin
Ripustusvalaisintarvike | --> Mekaaninen lisätarvike
Runkovalaisin | --> tuotteet avataan tuoteryhmään 43
Saunavalaisin
Seinäkiinnike | --> Mekaaninen lisätarvike
Seinävalaisin sisä
Sisustusvalaisin | Ei suositella käytettäväksi, tuotteet tulee avata asennustavan mukaisiin yleisnimiin.
Suojalasi | --> Optinen lisätarvike
Sähköinen lisätarvike
Tauluvalaisin
Tiiviste | --> Mekaaninen lisätarvike
Tunnistinvalaisin
Turvavalaisin
Turvavalaisintarvike | --> Mekaaninen lisätarvike
Työpistevalaisin
Upotuskehys | --> Mekaaninen lisätarvike
Uppo-/pintavalaisin
Uppoasennusvalaisin
Urheilutilavalaisin
UV-valaisin | lisätty 17.12.2020
Vaakavaijeriripustin | --> Mekaaninen lisätarvike
Vaijeriripustin | --> Mekaaninen lisätarvike
Valaisinpeilikaappi
Valaisinrunko
Valokuitukaapeli
Valokuitupääte | --> Mekaaninen lisätarvike, Optinen lisätarvike tai Sähköinen lisätarvike
Valokuituvalaisin
Valoprofiili/-nauha | LED-nauhat ja LED-tikut. Profiilirunkoiset valaisinjärjestelmät avataan asennustavan mukaisiin yleisnimiin.
Virtalähde | --> Sähköinen lisätarvike
Välijohto | --> Sähköinen lisätarvike
Värisuodin | --> Optinen lisätarvike
Yleisvalaisin | Ei suositella käytettäväksi, tuotteet tulee avata asennustavan mukaisiin yleisnimiin.
Yleisvalaisin pinta | Ei suositella käytettäväksi, tuotteet tulee avata asennustavan mukaisiin yleisnimiin.
Yleisvalaisin uppo | Ei suositella käytettäväksi, tuotteet tulee avata asennustavan mukaisiin yleisnimiin.
Yleisvalaisin uppo/pinta | Ei suositella käytettäväksi, tuotteet tulee avata asennustavan mukaisiin yleisnimiin.
Yövalo

## 43
43 Teollisuusvalaisimet
Yleisnimi | Selite / ehdotus uudesta yleisnimestä
Asennustarvike
ATEX-valaisin
Avoin teollisuusvalaisin | --> Teollisuusvalaisin avoin
Heijastin | --> Optinen lisätarvike
Häikäisysuoja | --> Optinen lisätarvike
Jousikiinnike | --> Mekaaninen lisätarvike
Kasvihuonevalaisin
Kattokiinnike | --> Mekaaninen lisätarvike
Kattokuppi | --> Mekaaninen lisätarvike
Kehys | --> Mekaaninen lisätarvike
Ketjuripustin | --> Mekaaninen lisätarvike
Kiinnike | --> Mekaaninen lisätarvike
Kiinnitystarvike | --> Mekaaninen lisätarvike
Kiskokiinnike | --> Mekaaninen lisätarvike
Kulma-asennuskiinnike | --> Mekaaninen lisätarvike
Kupu | --> Optinen lisätarvike
Laajasäteilijä
Liitosjohto | --> Sähköinen lisätarvike
Mekaaninen lisätarvike | Asennustarvikkeet, kiinnitystarvikkeet, ripustustarvikkeet yms.
Optinen lisätarvike
Poistumistievalaisin | --> kuuluu 41/42 tuoteryhmään
Puhdastilavalaisin | --> kuuluu 41/42 tuoteryhmään
Putkiripustin | --> Mekaaninen lisätarvike
Pylväskiinnike | --> Mekaaninen lisätarvike
Päätykannake | --> Mekaaninen lisätarvike
Päätylevy | --> Mekaaninen lisätarvike
Päätypari | --> Mekaaninen lisätarvike
Ramppiasennuskannake | --> Mekaaninen lisätarvike
Ripustustarvike | --> Mekaaninen lisätarvike
Runkovalaisin | Runkovalaisin, käytetään tyypiilisesti isoissa avoimissa myymälä- ja logistiikkatiloissa, IP20 – IP65
Seinäkiinnike | --> Mekaaninen lisätarvike
Suljettu teollisuusvalaisin | --> Teollisuusvalaisin suljettu
Suojalasi | --> Mekaaninen lisätarvike tai Optinen lisätarvike
Syväsäteilijä
Sähköinen lisätarvike
Teollisuusvalaisin avoin | Teollisuusvalaisin avoin, IP-luokka <IP34 teollisuusvalaisimet, huom ! Syvä- ja laajasäteilijät omiin ryhmiin
Teollisuusvalaisin roiskevesi | Teollisuusvalaisin roiskevesi, IP-luokan IP34, IP44 ja IP54 teollisuusvalaisimet, huom ! Syvä- ja laajasäteilijät omiin ryhmiin
Teollisuusvalaisin suljettu | Teollisuusvalaisin suljettu, IP-luokka >IP54 teollisuusvalaisimet, huom ! Syvä- ja laajasäteilijät omiin ryhmiin
Tunnistinvalaisin
Turvavalaisin | --> kuuluu 41/42 tuoteryhmään
Työmaavalaisin | Siirrettävä valaisin
Upotuskehys | --> Mekaaninen lisätarvike
Urheilutilavalaisin | Pääsääntöisesti sisävalaisimia --> 41/42
UV-valaisin | lisätty 16.12.2020
Vaakavaijeriripustin | --> Mekaaninen lisätarvike
Vaijeriripustin | --> Mekaaninen lisätarvike
Valaisinjalusta | --> Mekaaninen lisätarvike
Valaisinrunko | --> Käytetään varsinaista valaisimen yleisnimeä.
Valonheitin | --> kuuluu 45 tuoteryhmään
Varaosapakkaus
Väestönsuojakiinnike | --> Kiinnitystarvike
Välijohto | --> Sähköinen lisätarvike
Yleiskiinnike | --> Mekaaninen lisätarvike
Yleisvalaisin | --> Runkovalaisin, Teollisuusvalaisin avoin tai Teollisuusvalaisin suljettu
Yleisvalaisin pinta | --> Runkovalaisin, Teollisuusvalaisin avoin tai Teollisuusvalaisin suljettu
Yleisvalaisin uppo | --> Runkovalaisin, Teollisuusvalaisin avoin tai Teollisuusvalaisin suljettu
Yleisvalaisin uppo/pinta | --> Runkovalaisin, Teollisuusvalaisin avoin tai Teollisuusvalaisin suljettu

## 45
45 Ulkovalaisimet
Yleisnimi | Selite / ehdotus uudesta yleisnimestä
Allasvalaisin
Heijastin | --> Optinen lisätarvike
Hyllykiinnike | --> Mekaaninen lisätarvike
Häikäisysuoja | --> Optinen lisätarvike
Katto/seinävalaisin ulko | --> Seinä/kattovalaisin ulko
Kattokiinnike | --> Mekaaninen lisätarvike
Kattovalaisin | --> Kattovalaisin ulko
Kattovalaisin ulko
Katuvalaisin
Kausivalo
Kehys | --> Mekaaninen lisätarvike
Kiinnike | --> Mekaaninen lisätarvike
Koristeosa | --> Mekaaninen lisätarvike tai Optinen lisätarvike
Koristevalo | --> Kausivalo
Koristevalosarja | --> Kausivalo
Kulma-asennuskiinnike | --> Mekaaninen lisätarvike
Kupu | --> Optinen lisätarvike
Liitosjohto | --> Sähköinen lisätarvike
Liitäntälaitekotelo | --> Mekaaninen lisätarvike
Liitäntälaiteyksikkö
Linssi | --> Optinen lisätarvike
Lumisuoja | --> Mekaaninen lisätarvike
Maapiikki | --> Mekaaninen lisätarvike
Maatuki | --> Mekaaninen lisätarvike
Maavalaisin
Mekaaninen lisätarvike
Merkintätarvike | --> Mekaaninen lisätarvike
Numerovalaisin
Optinen lisätarvike
Pihapiirivalaisin | Pihapiirivalaisin, yksityistiloihin, kuten omakotitalot ja kesämökit. Sisältää seinä-, pollari- ja pylväsasenteiset mallit
Pollarivalaisin | Pollarivalaisin, julkiset tilat ja kiinteistöjen piha-alueet. IK-luokiteltu. Yleensä korkeampi IP-luokitus.
Projektorivalaisin | Projektorivalaisin on tarkoitettu erilaisten kuvioiden projisoimiseen ympäristön elävöittämiseksi.
Pylväskiinnike | --> Mekaaninen lisätarvike
Pylväskiinnike | --> Mekaaninen lisätarvike
Pylväsvalaisin | Pylväsvalaisin, julkiset tilat ja kiinteistöjen piha-alueet, kuten puistot, kerrostalojen piha-alueet. Symmetrisellä ja/tai suuntaavalla optiikalla varustettu valaisin, asennuskorkeus yleensä yli 3 m
Seinä-/kattovalaisin ulko
Seinäkiinnike | --> Mekaaninen lisätarvike
Seinävalaisin ulko
Suojalasi | --> Optinen lisätarvike tai Mekaaninen lisätarvike
Suojaosa | --> Mekaaninen lisätarvike
Suojaverkko | --> Mekaaninen lisätarvike
Sähköinen lisätarvike
Taajamavalaisin | --> Pylväsvalaisin tai Katuvalaisin
Tievalaisin
Tunnelivalaisin
Tunnistinvalaisin
Turvavalaisin
Upotuskehys | --> Mekaaninen lisätarvike
Upotuskotelo | --> Mekaaninen lisätarvike
Vaakavaijeriripustin | --> Mekaaninen lisätarvike
Valaisinrunko | --> Käytetään varsinaista valaisimen yleisnimeä.
Valonheitin
Välijohto | --> Sähköinen lisätarvike
Värisuodin | --> Optinen lisätarvike

## 46
46 Pylväät, varret ja jalustat
Yleisnimi | Selite / ehdotus uudesta yleisnimestä
1-varsi kartiopylväälle
1-varsi olakepylväälle
2-varsi kartiopylväälle
2-varsi olakepylväälle
Asennustarvike | --> Mekaaninen lisätarvike
Kartiopylväs
Kartiopylväs 1-varsi
Kartiopylväs 2-varsi
Kartiopylväs s-varsi
Kartiopylväsrunko
Kiinnike | --> Mekaaninen lisätarvike
Kiinnitystarvike | --> Mekaaninen lisätarvike
Laippa | --> Mekaaninen lisätarvike
Liikennevalopylväs
Mekaaninen lisätarvike
Olakepylväs
Olakepylväs 1-varsi
Olakepylväs 2-varsi
Olakepylväs s-varsi
Olakepylväsrunko
Olakevarsi
Orsi
Puupylväs
Puupylväs 1-varsi | --> Puupylväs
Puupylväs 2-varsi | --> Puupylväs
Puupylväsvarsi
Pylväs | --> Valaisinpylväs
Pylväs 1-varsi | --> Valaisinpylväs
Pylväs 2-varsi | --> Valaisinpylväs
Pylväsjalusta
Pylväskaluste
Ripustuskiinnitys
Seinäkiinnike | --> Mekaaninen lisätarvike
Sovite | --> Mekaaninen lisätarvike
S-varsi kartiopylväälle
S-varsi olakepylväälle
Turvapylväs
Tyvisuoja
Valaisinpylväs
Valaisinpylväskaappi
Valaisinvarsi
Valonheitinmasto
Valonheitinpylväs

## 47
47 Vakio- ja erikoislamput
Yleisnimi | Selite / ehdotus uudesta yleisnimestä
Ajoneuvolamppu
Fotolamppu
Halogeenilamppu
Hehkulamppu
Hohtolamppu
Kodinkonelamppu | Jääkaappien, uunien, liesituulettimien, ompelukoneiden yms. lamput. Pienet T-kupuiset lamput.
Kohdehehkulamppu
Kohdelamppu | Verkko- ja pienjännitekäyttöiset LED-kohdelamput, sisältää myös LED-pääpeililamput.
Koristelamppu | --> Sisustuslamppu
Kynttilälamppu
LED-lamppu | Jaetaan muihin lamppuihin, A-kupuiset LED-lamput avataan vakiolamppuihin
LED-valoputki | Siirretään tuoteryhmään 49
Liikennevalolamppu
Lineaarilamppu | R7s, S14s, S14d -kantaiset lamput
Lämpölamppu
Mainoslamppu | --> Pienkupulamppu
Merkkilamppu | Vakiokantaiset merkkilamput. Muut kuin 21 ja 23 tuoteryhmiin kuuluvat merkkilamput.
Pienkupulamppu | Sisältää mainoslamput, koristelamput ja koristelamppuihin rinnastettavat tuotteet.
Pienoislamppu | Kannat G4, G9, GY6.35. Pienoisloistelamput ja niitä korvaavat LED-lamput avataan ryhmään 49.
Pääpeililamppu
Sisustuslamppu | Sisustustukselliset LED-lamput sekä muut koristeelliset lamput.
Vakiolamppu | Kirkkaat ja opaalilamput, sis. esim. A- ja T-kupuiset lamput.

## 48
48 Purkauslamput ja vastaavat LED-lamput
Yleisnimi | Selite / ehdotus uudesta yleisnimestä
Elohopealamppu
Monimetallilamppu
Mustavalolamppu
Pienpainenatriumlamppu
Projektorilamppu
Sekavalolamppu
Suurpainenatriumlamppu
Syväsäteilijälamppu | Suunnatulla valon avauskulmalla olevat lamput.
UV-lamppu
Ympärisäteilevä lamppu | Erilaiset purkauslamppuja korvaavat tuotteet mm. Corn-lamput.

## 49
48 Purkauslamput ja vastaavat LED-lamput
Yleisnimi | Selite / ehdotus uudesta yleisnimestä
Energiansäästölamppu
Induktiolamppu
LED-pistokantalamppu | sisältää myös LED-rengaslamput
LED-valoputki T5
LED-valoputki T8
Loistelamppu | --> Loistelamppu T5, Loistelamppu T8 tai Pistokantalamppu
Loistelamppu T5
Loistelamppu T8
Mustavalolamppu
Pienoisloistelamppu | --> Pistokantalamppu
Pistokantalamppu | sisältää myös rengasloistelamput ja 2d-lamput
Rengasloistelamppu | --> Pistokantalamppu
UV-lamppu

## 50
|  | värikoodit: | selvitetään | muutos | uusi | arkistoidaan
50. Linjatarvikkeet
Yleisnimi | kpl | uusi/muutettu yleisnimi | selite | käännös ENG | Käännös SWE | UNSPSC | ETIM-luokka
Aluslaatta | 2 |  |  | Bedplate | Bricka | 31161800 | EC000098
AMKA-jatko | 5 |  |  | AMKA-extension | AMKA-förlängning | 39121718 | EC001169
AMKA-liitin | 7 |  |  | AMKA-connector | AMKA-kontakt | 39121718 | EC001062
Asennussarja | 4 |  |  | Installation set | Montagesats | 39121717 | EC000490
Asennustarvike | 8 |  |  | Installation accessory | Installationsmaterial | 39121717 | EC000490
C-liitin | 68 |  |  | C-connector | C-plint | 39121717 | EC002290
Eläinsuoja | 12 |  |  | Animal protector | Djurskydd | 30140000 | EC002976
Eristin | 17 |  |  | Insulator | Isolator | 30140000 | EC002357
Eristintarvike | 6 |  |  | Insulator accessory | Isolationsmaterial | 30140000 | EC002357
Eristysholkki | 10 |  |  | Insulation sleeve | Isolationsholk | 30140000 | EC002357
Harusankkuri | 2 |  |  | Stay anchor | Stagankare | 31161601
Haruskiinnike | 12 |  |  | Stay bracket | Stagfäste | 31162500
Haruskiristin | 3 |  |  | Stay tightener | Stagskruv | 31162500
Haruslaatta | 3 |  |  | Stay plate | Stagplatta | 31162500
Haruslukko | 2 |  |  | Stay lock | Staglås | 31162500
Harusmerkki | 5 |  |  | Sign. pieces for stay wire | Stagmärkning | 31162500
Haruspakkaus | 35 |  |  | Stay set | Stagpackning | 31162500
Harusrauta | 16 |  |  | Stay iron | Stagjärn | 31162500
Harussinkilä | 6 |  |  | Stay brace | Stagklämmare | 31162500
Ilmajohtoliitin | 18 |  |  | Overhead cable connector | Luftledningshållare | 39121717 | EC001062
Jatkosilmus | 2 |  |  | Extension eye | Schackel | 39121717
Jatkospakkaus | 8 |  |  | Extension set | Skarvsats | 39121717 | EC001169, EC001170
Jatkotanko | 13 |  |  | Extension bar | Skarvstång | 39121717
Juurituki | 2 |  |  | Plinth | Regel | 39121717
Kallioruuvi | 6 |  |  | Rock bolt | Bergskruv | 39121717 | EC000009
Kalliosilmus | 7 |  |  | Extension for rock eye bolt | Bergfäste | 39121717 | EC000009
Kannatin | 33 |  |  | Bracket | Hållare | 39121717 | EC000536
Kannatintarvike | 6 |  |  | Bracket accessory | Tillbehör till hållaren | 39121717 | EC000536
Kaussi | 2 |  |  | Washer | Bricka | 39121717
Kierukkajatko | 13 |  |  | Splice extension | Spiralförlängare | 39121717
Kierukkapääte | 28 |  |  | Guy clamp | Spiraländstycke | 39121717
Kierukkaside | 50 |  |  | Splice | Spiralförband | 39121717
Kiilajatko | 32 |  |  | Wedge extension | Kilförlängning | 39121717 | EC001169
Kiilapääte | 3 |  |  | Wedge terminal | Kiländstycke | 39121717 | EC001169
Kipinäsarvi | 3 |  |  | Spark arresting horn | Gnisthorn | 39121717 | EC002676
Kiskoliitin | 13 |  |  | Busbar connector | Skenkontakt | 39121717 | EC001062
Kohokiinnike | 5 |  |  | Fixing piece | Flötningsfäste | 39121717 | EC000127, EC000536
Korjauskääre | 0 |  |  | Repair wrapper | Reparationsomslag | 39121717 | EC000219
Kosketusliitin | 25 |  |  | Mate-up connector | Beröringskopplare | 39121717 | EC001062
Koukku | 17 |  |  | Hook | Krok | 39121717 | EC000092, EC002379
Kuppisilmus | 2 | [5 empty] | EC002371
Laattasilmus | 8 |  |  | Eye bolt with plate | Länkbygel | 39121717 | EC000885, EC002367
Liitin | 42 |  |  | Connector | Kontaktdon | 39121717 | EC001062
Liitinkisko | 11 |  |  | Connecting bus | Anslutningssken | 39121717 | EC001522
Liitinkotelo | 6 |  |  | Terminal box | Kontaktdosa | 39121717 | EC000437
Liitosrasva | 5 |  |  | Joint lubricant | Kontaktsmörjmedel | 39121717 | EC002757
Maadoituskisko | 2 |  |  | Earthing busbar | Jordningsskena | 39121717 | EC000490
Maadoituskärki | 5 |  |  | End bar | Jordningsspets | 39121717 | EC000490
Maadoitusköyden suojaputki | 2 |  |  | Protect.pipe for earthing wire | Jorningsrepets skyddsrör | 39121717 | EC001174
Maadoitusköysi | 1 |  |  | Earthing wire | Jordningsrep | 39121717 | EC001471
Maadoitusliitin | 51 |  |  | Earth connector | Jordningsklämma | 39121717 | EC000514
Maadoitussanka | 5 |  |  | Earthing handle | Jordningshandtag | 39121717 | EC000490
Maadoitussauva | 18 |  |  | Earthing bar | Jordningsstav | 39121717 | EC000506
Maadoitustarvike | 8 |  |  | Earthing accessory | Jordningsmaterial | 39121717 | EC000490
Maadoitusvanne | 1 |  |  | Earthing strap | Jordningsfälg | 39121717 | EC002291
Merkkipallo | 7 |  |  | Marking ball | Markeringsboll | 39121717
Murtolenkki | 1 |  |  | Breakage relief loop | Brotlänk | 39121717 | EC000092
Muuntajateline | 5 |  |  | Bracket for transformer | Transformatorställning | 39121717
Orsi | 34 |  |  | Crossbar | Regel | 39121717
Orsitappi | 4 |  |  | Crossbar pin | Regeltapp | 39121717
Orsitarvike | 25 |  |  | Traverse accessory | Regeltillbehör | 39121717
Puristusjatko | 21 |  |  | Compression buckle | Kompressionsskarv | 39121717 | EC002319
Puunsitojalevy | 6 |  |  | Tie plate for tree | Trädbindarplatta | 39121717
Pylväs | 358 |  |  | Pole | Stolpe | 30103608 | EC000061
Pylväshattu | 13 |  |  | Pole dome | Stolphuva | 30103608 | EC002559
Pääteliitin | 2 |  |  | End connector | Terminalkopplingsstycke | 30103608 | EC001062
Päätepidin | 13 |  |  | End clamp | Terminalkopplingshållare | 30103608
Siirtymäliitin | 4 |  |  | Transient connector | Förskjutningskopplare | 30103608 | EC001062
Silmukkapultti | 6 |  |  | Eye bolt | Lyftögleskruv | 30103608 | EC002367
Tappisilmus | 2 | [5 empty] | EC002371
Tukipylvään nivel | 5 |  |  | Joint for support | Stödjepelare | 30103608
Tyvisuoja | 3 |  |  | Base protection | Stolpskydd | 30103608 | EC002559
Tyvitappi | 0 |  |  | Bottom pin | Ändtapp | 30103608 | EC002559
Tyvituki | 4 |  |  | Bottom support | Ändstöd | 30103608 | EC002559
Vaarnaruuvi | 6 |  |  | Splint screw | Grenklämma | 30103608 | EC002349
Vaijerilukko | 3 |  |  | Rope tensioner | Vajerlås | 30103608 | EC000244, EC011135
Valokaarisuoja | 21 |  |  | Arc protection | Ljusbogshorn | 39121717 | EC000490
Vinotuki | 13 |  |  | Inclined support | Snedstöd | 30103608 | EC000490, EC002559
Välikannake | 8 |  |  | Middle bracket | Mellanfäste | 30103608 | EC000490

## 52
|  | värikoodit: | selvitetään | muutos | uusi | arkistoidaan
52. Kaapelin suojaus- ja liitostarvikkeet
Yleisnimi | kpl | uusi/muutettu yleisnimi | selite | käännös ENG | Käännös SWE | UNSPSC | ETIM-luokka
Adapteri | 3 |  |  | Adapter | Adapter | 39121718
Geelijatkos | 104 |  |  | Gel extension | Gelskarv | 39121718 | EC001169
Haaroitusjatkos | 10 |  |  | Branching extension | Avgreningsmuff | 39121718 | EC001170
Haaroitussuoja | 78 |  |  | Branching guard | Avgreningsskydd | 39121718 | EC002464
Hybridijatkos | 15 |  |  | Hybrid extension | Hybrid skarv |  | EC001169
Jatkopala | 9 |  |  | Extension piece | Skarvstycke | 39121718
Jatkosholkki | 457 |  |  | Extension sleeve | Skarvhylsa | 39121718 | EC001059, EC001060, EC001063
Jatkospakkaus | 132 |  |  | Extension set | Skarvsats | 39121718 | EC001169
Jatkostarvike | 69 |  |  | Extension accessories | Skarvtillbehör | 39121718 | EC000253, EC001168, EC001181, EC002063, EC012269
Jatkostuppilo | 40 |  |  | Extension sheath | Skarvkapsel | 39121718
Kaapelikaivo | 9 |  |  | Cabel well | Kabelbrunn | 39121718
Kaapelikenkä | 1442 |  |  | Cable lug | Kabelsko | 39121718 | EC001050, EC001052, EC001053, EC001054
Kaapelinsuojakouru | 20 |  |  | Cable protection trunk | Kabelskyddsränna | 39121715 | EC000047, EC000250, EC000253
Kiinnike | 87 |  |  | Bracket | Fäste | 39121717 | EC000127, EC000454
Korjauskääre | 60 |  |  | Repair wrapper | Reparationsomslag | 39121718 | EC000219
Kulmapistoke | 15 |  |  | Angular plug | Vinkelstickpropp | 39121718
Kuparipunos | 7 |  |  | Copper plait | Kopparfläta | 39121718 | EC000839, EC001182
Kutistejatkos | 123 |  |  | Shrink extension | Krympskarv | 39121718 | EC001169
Kutistekääre | 10 |  |  | Shrink wrap | Krympomslag | 39121718 | EC000219
Kutisteletku | 724 |  |  | Heat-shrink sleeve | Krympslang | 39121718 | EC000217
Kutistepääte | 59 |  |  | Heat-shrink terminal | Krympändsterminal | 39121718 | EC000910
Kutistesisäpääte | 48 |  |  | Indoor shrink termination | Innomhus krympavslut | 39121718 | EC000910
Kutisteulkopääte | 51 |  |  | Outdoor shrink termination | Utomhus krympavslut | 39121718 | EC000910
Kylmäkutiste | 35 |  |  | Cold-shrink | Kallkrymp | 39121718 | EC000217
Kylmäkutistejatkos | 25 |  |  | Shrink extension | Kallkrympsskarv | 39121718 | EC001169
Kylmäkutistesisäpääte | 28 |  |  | Indoor coldshrink termination | Innomhus kallkrympavslut | 39121718 | EC000910
Kylmäkutisteulkopääte | 42 |  |  | Outdoor coldshrink termination | Utomhus kallkrympavslut | 39121718 | EC000910
Lattaliitin | 157 |  |  | Flat connector | Flatanslutning | 39121703 | EC000516, EC001052
Liitinkotelo | 6 |  |  | Terminal box | Kopplingskapsling | 39121703 | EC000058, EC000261, EC000437
Lisätarvikepakkaus | 86 |  | Peruspakkauksen lisäksi tarvittavat tarvikkeet | Additional accessories kit | Tilläggs förpacknig | 39121703 | EC000217, EC000219, EC001169, EC002939
Lukkoruuvi | 4 |  |  | Fixing screw | Låsskruv | 39121431 | EC002387
Läpivientitarvike | 31 |  |  | Inlet accessory | Genomföring tillbehör | 39121431 | EC000032, EC000441, EC000451, EC000814, EC000879, EC000938, EC000940, EC001181, EC002318
Läpivientitiiviste | 2 |  |  | Inlet gasket | Genomföring tätning | 39121431 | EC000451, EC000879, EC001181, EC002318
Läpivientitiivistepakkaus | 0 |  |  | Inlet gasket set | Genomförings tätning set | 39121431 | EC000451, EC000879
Maadoituspakkaus | 16 |  |  | Earthing set | Jordningspaket | 26120000 | EC000490
Mikrokanava | 117 |  |  | Microcanal | Mikrokanal |  | EC001474
Mikrokanavaliitin | 98 | [5 empty] | EC001475
Mikrokanavanippu | 77 | [5 empty] | EC001474
Mikrokanavatarvike | 22 | [5 empty] | EC001475, EC002065
OPI-kanaali | 16 |  |  | POI-channel | OPI-kanal | 39121703 | EC000368
Pistokeliitin | 16 |  |  | Plug connector | Bussklämmma | 43222602 | EC002560
Pistokepääte | 99 |  |  | Plug terminator | Anslutningsdon | 43222602 | EC002560
Pistokepäätetarvike | 23 |  |  | Plug terminator accessory | Anslutningsdon tillbehör | 43222602 | EC002863
Pääteholkki | 581 |  |  | Terminator sleeve | Ändholk | 43222602 | EC000005
Päätetuppilo | 100 |  |  | Terminator sheath | Ändhätta | 43222602 | EC000218
Rengaskaapelikenkä | 118 |  |  | Ring cable lug | Rundkabelsko | 43222602 | EC001052
Ruuvijatkosholkki | 28 |  |  | Screw extension bushing | Skruvskarvsholk | 43222602 | EC001063
Ruuvikaapelikenkä | 52 |  |  | Cable lug, screw | Skruvkabelsko | 43222602 | EC001054
Sekajatkos | 16 |  |  | Transition | Blandskarv | 43222602 | EC001169
Suojakouru | 30 |  |  | Protection trunking | Skyddsränna | 43222602 | EC000250
Suojaputken kaari | 50 |  |  | Bend for protection pipe | Skyddrörets krets | 43222602 | EC001493
Suojaputki | 362 |  |  | Protection pipe | Skyddsrör | 43222602 | EC000253
Suojaputkitarvike | 86 |  |  | Protection pipe accessory | Skyddsrörstillbehör | 43222602 | EC000032, EC001181, EC001492, EC001494, EC002259, EC002261, EC002265, EC002266, EC002267
Suojasukka | 46 | [5 empty] | EC001182
Telejatkos | 43 |  |  | Tele extension | Teleskarv | 43222602 | EC001170
Telejatkosliitin | 31 |  |  | Tele extension terminal | Teleskarvklämma | 43222602 | EC002319
Telejatkostarvike | 27 |  |  | Tele extension auxiliary | Teleskarvtillbehör | 43222602 | EC002457
Valujatkos | 51 |  |  | Cast extension | Gjutskarv | 43222602 | EC001169
Valumuovi | 23 |  |  | Cast plastic | Gjutharts | 43222602 | EC001168
Ylivientijohto | 11 | [5 empty] | EC000490, EC002809

## 54
|  | värikoodit: | selvitetään | muutos | uusi | arkistoidaan
54. Jakokaapit
Yleisnimi | kpl | uusi/muutettu yleisnimi | selite | käännös ENG | Käännös SWE | UNSPSC | ETIM-luokka
Adapteri | 8 |  |  | Adapter | Adapter | 42272214 | EC002620, EC002622, EC002624
Betonisokkeli | 6 |  |  | Concrete slab | Betongfundament | 30102802 | EC000721
Erotinasema | 1
Erotuslaite | 1 |  |  | Isolator | Elkopplare | 26131810 | EC001040
Haaroituskaappi kj | 0 |  |  | Branching cabinet mw | Förgrenings skåp ms | 39121108 | EC000268
Haaroituskaappi pj | 17 |  |  | Branching cabinet lw | Förgrenings skåp ls | 39121108 | EC000268
Haaroituskotelo | 9 |  |  | Branching box | Förgreningsdosa | 39121108 | EC000058
Haaroitusliitin | 15 |  |  | Tapping conector | Avgreningskontakt | 39121400 | EC000276, EC000306
Jalusta | 124 |  |  | Column | Fundament | 26131810 | EC000721
Jalustatarvike | 11 |  |  | Column accessory | Fundamenttillbehör | 26131810 | EC002625
Jonovarokekytkin | 72 |  |  | Fuse switch disconnector | Säkringslastbrytare | 39121500 | EC001040, EC001046
Jonovarokekytkinpaketti | 24 |  |  | Fuse switch disconnector set | Säkringslastbrytare set | 39121500 | EC001040, EC001046
Kaapelijakokaappi | 386 |  |  | Cable distribution cabinet | Kabelskåp | 39121108 | EC000268
Kaappimuuntamo 1 kV | 22 |  |  | Transformer cabinet 1 kV | Transformator skåp 1 kV
Kaappitarvike | 170 |  | Kaapin lisätarvike. Esim asennuslevy tai virran ulosottolaite | Cabinet accessory | Skåptillbehör | 26131810 | EC000067, EC000320, EC000321, EC000331, EC000373, EC000456, EC000744, EC000747, EC000784, EC001288, EC002006, EC002518, EC002524, EC002525, EC002527, EC002528, EC002529, EC002530, EC002534, EC002535, EC002617, EC002620, EC002621, EC002622, EC002623, EC002624, EC002625, EC002626, EC002627
Katkaisijakaappi | 8 |  |  | CB Cabinet | Brytarskåp | 39121108 | EC000261
Katuvalokeskus | 20 |  |  | Streetlight cabinet | Gatubelysningsskåp | 39121108 | EC000268, EC002288
Kiinnitystarvike | 3 |  | Kiinnitystarvikkeella kiinnitettään kaappi, kaapin osia sekä kaapeleita. | Fixing accessory | Fästmaterial | 26131810 | EC002620, EC002625
Kiskoliitin | 34 |  |  | Busbar connector | Skenkontakt | 39121400 | EC000001
Kiskosto | 45 |  |  | Busbar system | Skensystem | 39121400 | EC000091
Kiskotarvike | 29 |  |  | Track accessory | Skentillbehör | 39121400 | EC002270, EC002271, EC002272
Kosketussuoja | 14 |  |  | Contact protection | Beröringsskydd | 26131810 | EC002271
Kuormankytkin | 1 |  |  | Load break switch | Lastbrytare | 26131810 | EC000216
Kytkinliitin | 21 |  |  | Switch connector | Brytarekontakt | 39121500
Kytkintarvike | 7 |  |  | Switch accessory | Brytaretilbehör | 26131810 | EC002498
Liitinsuoja | 10 |  |  | Connector cover | Kontaktskydd | 26131810 | EC002498
Liitintarvike | 15 |  |  | Connector accessory | Kontakttillbehör | 26131810 | EC002498
Talovarokekotelo | 6 |  |  | House fuse enclosure | Husbrytaredosa | 39121600 | EC002288
Tulppavarokealusta | 3 |  |  | Säkringslastfrånskiljare | Fuse-switch disconnector | 26131810 | EC000094

## 57
|  | värikoodit: | selvitetään | muutos | uusi | arkistoidaan
57. Kondensaattorit ja jakelumuuntajat
Yleisnimi | kpl | uusi/muutettu yleisnimi | selite | käännös ENG | Käännös SWE | UNSPSC | ETIM-luokka
Aktiivisuodatin | 16 |  | Aktiivisuodattimien toimintoja mm. yliaaltosuodatus, tehokertoimen korjaus ja vaiheiden tasapainotus. | Active filter | Aktivfilter
Automatiikkaparisto | 4 |  |  | Automatic battery | Automatikbatteri | 39121500
Estokelaparisto | 231 |  |  | Static battery | Statisk batteri | 39121500
Jakelumuuntaja | 323 |  |  | Distribution transformer | Fördelningstransformator | 39121001 | EC002046
Kompensointilaitteisto | 1
Kondensaattoritarvike | 0 |  |  | Accessory for capacitor | Kondensator | 39121500
Kondensaattoriyksikkö | 10 |  |  | Condensator unit | Kondensatorenhet | 39121500
Kuivamuuntaja | 0 |  |  | Dry transformer | Torrtransformator | 39121001
Kytkentäkotelo | 0 |  |  | Terminal enclosure | Kopplingsdosa | 39121001
Käynnistyskondensaattori | 12 |  |  | Starting condensator | Startkondensator | 39121500
Käyntikondensaattori | 62 |  |  | Capacitor | Driftkondensator | 39121500
Loistehonsäädin | 6 |  |  | Reactive power regulator | Kompensäringsreglage | 39121500
Muuntajaliitin | 5 |  |  | Transformer connector | Transformatoranslutning | 39121001
Muuntajatarvike | 53 |  |  | Transformer accessory | Transformator material | 39121001
Shunt-reaktori | 8
Työmaadoitustarvike | 2 |  |  | Earthing accessory | Arbetsjordnings redskap | 39121001 | EC000490
Yliaaltosuodatin | 0 |  |  | Harmonic filter | Övertonsfilter | 39121014
Yliaaltosuodatintarvike | 0 |  |  | Harmonic filter accessory | Övertonsfiltermaterial | 39121014

## 58
|  | värikoodit: | selvitetään | muutos | uusi | arkistoidaan
58. Sähkönjakelukojeet ja muuntamot
Yleisnimi | kpl | uusi/muutettu yleisnimi | selite | käännös ENG | Käännös SWE | UNSPSC | ETIM-luokka
Adapteri | 3 |  |  | Adapter | Adapter | 39000000 | EC002936
Alasvientikiinnike | 2 |  |  | Dropping clamp | Nedledningsfäste | 39000000 | EC000127
Alasvientipakkaus | 1 |  |  | Dropping set | Nedledningsförpackning | 39000000
Alasvientisuoja | 0 |  |  | Dropping protection | Nedledningsskydd | 39000000 | EC000250
Asennustarvike | 13 |  |  | Mounting accessory | Installationsmaterial | 39000000 | EC000505, EC000513, EC001628
Erotinnapa | 16 |  |  | Pole element | Frånskiljarnav | 26131810
Erotintarvikepakkaus | 2 |  | P.M. = Pole Mounted | P.M. Switch disconn. equippm. | Fråskiljartillbehörsförpackn. | 26131810
Erotusinduktanssi | 1 |  |  | Separating inductance | Frånskillsinduktans | 39000000
Harituskisko | 0 |  |  | Tapping busbar | Stegskena | 39000000
Jalusta | 10 |  |  | Stand | Fotfäste | 39000000 | EC000508, EC001626
Jatko-osa | 12 |  |  | Extension part | Förlängningsdel | 39000000 | EC000490, EC000512, EC000514
Jatkokisko | 3 |  |  | Extension bar | Förlängningsskena | 39000000 | EC000490
Johdinpidin | 18 |  |  | Cable holder | Kabelhållare | 39000000 | EC000506, EC000507, EC000508, EC000513, EC002673
Jännitekorottaja | 1 |  |  | Voltage booster | Spänning booster | 39000000 | EC000235
Jääsuoja | 0 |  |  | Ice protection | Isskydd | 39000000 | EC000490
Kaapelierotin | 1 |  |  | Cable separator | Kabelfrånskiljare | 39000000
Katkaisukammio | 3 |  |  | Breaking chamber | Brytkammare | 39000000 | EC000490
Katkaisupiiska | 3 |  |  | Breaking whip | Brytpiska | 26131810 | EC000490
Kiinnitystarvike | 28 |  |  | Fixing accessory | Fästmaterial | 39000000 | EC000490
Kipinävälipakkaus | 5 |  |  | Spark gap set | Gnistgapsförpackning | 26131810 | EC000490
Kojeisto kj | 0 |  |  | Switchgear mv | Ställverk ms | 26131810
Kojeistoerotin | 0 |  | swg = switchgear | Switch disconnector, swg. | Ställverksfrånskiljare | 26131810
Kojeistoerotintarvike | 3 |  | swg = switchgear | Switch disconnector equipp.swg | Ställverksfrånskiljartillbehör | 26131810
Kojeistotarvike | 6 |  |  | Switchgear accessory | Ställverkstillbehör | 26131810
Kosketussuoja | 2 |  |  | Contact protection | Beröringsskydd | 26131810 | EC000490
Lattajohdin | 3 |  |  | Flat cabel | Flatkabel | 39000000 | EC000504, EC001468
Liitin | 61 |  |  | Connector | Kontaktdon | 39000000 | EC000505, EC000507, EC000512, EC000513, EC000514, EC001465, EC002673
Liitinkisko | 3 |  |  | Terminal bar | Anslutningsskena | 39000000 | EC000490
Liitinpakkaus | 2 |  |  | Connector package | Kontaktdonsats | 39000000 | EC000490
Lukitustarvike | 0 |  |  | Locking accessory | Låsdon | 39000000 | EC000327
Lämpömittari | 0 |  |  | Thermometer | Termometer | 39000000
Maadoituserotin | 0 |  |  | Earthing switch | Jordningsfrånskiljare | 39000000
Maadoitustarvike | 45 |  |  | Earthing accessory | Jordningsmaterial | 39000000 | EC000490, EC000492, EC000505, EC000511, EC000514, EC001479
Maadoitusveitsi | 4 |  |  | Earthing knife | Jordningskniv | 39000000 | EC000490
Maaseutumuuntamo | 1 |  |  | Transformer substation | Lantbyggstranformatorstation | 39121001
Merkintäkilpi | 14 | [5 empty] | EC001777
Muuntamotarvike | 0 |  |  | Transformer accessories | Transformatorstationstillbehör | 39121001
Nivelliitinpakkaus | 2 |  |  | Swivel part | Ledklämmdonsförpackning | 39000000 | EC000490
Ohjaustarvike | 22 |  |  | Operating equippm. | Manövertillbehör | 39000000 | EC000490
Palkki | 1 |  |  | Beam | Balk | 39000000 | EC000490
Puistomuuntamo | 7 |  |  | Park transformer | Parktransformator | 39121001
Pylväserotin | 23 |  |  | Pole mounted switch disconn. | Stolpfrånskiljare | 39000000
Pylväserotin johto 1-p | 8 |  | 1-p = 1-pylväs | P.M. Switch disconn. line 1-p | Stolpfrånskiljare ledning 1-s | 26131810
Pylväserotin johto 2-p | 8 |  | 2-p = 2-pylväs | P.M. Switch disconn. line 2-p | Stolpfrånskiljare ledning 2-s | 26131810
Pylväserotin mja 1-p | 4 |  | mja=muuntajaerotin | P.M. Switch disconn. trafo 1-p | Stolpfrånskiljare trafo 1-s | 26131810
Pylväserotin mja 2-p | 3 |  | mja=muuntajaerotin | P.M. Switch disconn. trafo 2-p | Stolpfrånskiljare trafo 2-s | 26131810
Pylväserotin piiska | 1 |  |  | P.M. Switch disconn. whip | Stolpfrånskiljare piska | 26131810
Pylväskytkin | 3 |  |  | Pole switch | Stolpbrytare | 26131810 | EC001040
Pylväskytkintarvike | 0 |  |  | Pole switch equippm. | Stolpbrytartillbehör | 26131810 | EC000490
Pääteliitin | 1 |  |  | Terminal connector | Ändkopplingsdon | 39000000 | EC000505
Pääteteline | 0 |  |  | Terminal bracket | Ställning för ändavslut | 39000000 | EC000490
Rengassyöttökojeisto | 24 |  |  | Ring main unit | Ringmatningsställverk | 39121105
Sulaketarvike | 0 |  |  | Fuse accessory | Säkringstillbehör | 39000000 | EC002936
Sulakevaihtopihti | 1 |  |  | Fuse clamps | Tång för säkringsutbyte | 39000000
Suojakotelo | 0 |  |  | Protecting box | Skyddsbox | 39000000
Suurjännitesulake | 260 |  |  | High voltage fuse | Högspänningssäkring | 39000000
Tukieristin | 87 |  |  | Post insulator | Stödisolator | 39000000
Varokeputki | 0 |  |  | Fuse tube | Säkringsrör | 39000000
Verkkokatkaisija | 0 |  |  | Network breaker | Nätfrånskilljare | 39000000
Virrantasaaja | 1 |  | Korjaa jännitteen epäsymmetriaa kolmivaiheverkoissa, parantaa oikosulkuvirtaa sekä vähentää harmoonista kokonaissäröä (THD). | Phase Balancer | Ström kompensator
Virtatie | 2 |  |  | Current path | Genomföring | 39000000 | EC000490
Virtatietarvike | 0 | [5 empty] | EC000490
Välituki | 1 |  |  | Intermediate support | Mellanstöd | 39000000 | EC000490
Ylijännitesuoja KJ-verkko | 88 |  |  | Surge arrester for MV-network | Överspänningsskydd HSP-nät | 39000000 | EC002676, EC002677
Ylijännitesuoja PJ-verkko | 236 |  |  | Surge arrester for LV-network | Överspänningsskydd LSP-nät | 39000000 | EC000941
Ylijännitesuoja SJ-verkko | 1 |  | >36kV | Surge arrester for HV-network | Överspänningsskydd HSP-nät
Ylijännitesuojatarvike | 72 |  |  | Surge arrester equipp. | Överspänningsskyddstillbehör | 39000000 | EC000472, EC000504, EC000505, EC002496
Ylijännitesuojateline | 5 |  |  | Surge arrester bracket | Ställning för överspänningssk. | 39000000 | EC002496

## 60
60 Teipit, eristeet, massat ja kemikaalit
Yleisnimi | muutostieto | huomio | siirretty | poistettu
Alumiiniteippi
Eristeletku
Eristesukka
Eristysmassa
Ilmastointiteippi
Kaksipuoleinen teippi
Kiinnitysteippi
Kontaktispray | Siirretty ryhmästä 64
Korroosionsuojateippi
Kuivatussuola | Siirretty ryhmästä 64
Kuparipunossukka
Kylmäspray | Siirretty ryhmästä 64
Lasikuituteippi
Liima
Liukastinaine | Siirretty ryhmästä 64
Lukkospray | Siirretty ryhmästä 64
Läpivientimassa | --> sähköteippi tiivistemassa
Maalarinteippi
Paineilmaspray | Siirretty ryhmästä 64
Pakkausteippi | Tuoteryhmän 64 Teippi-tuote
Paloeriste
Palokatkomassa
Paloläpivienti
Palonestopinnoite
Palotiiviste
Polyesteriteippi
Polyimiditeippi
Puhdistusaine | Siirretty ryhmästä 64
Suojaspray | Siirretty ryhmästä 64
Sähköteippi kangas | --> värimerkintäteippi
Sähköteippi kumi | --> Sähköteippi tiivistemassa
Sähköteippi silikonikumi
Sähköteippi tiivistemassa
Sähköteippi vinyyli
Tiivistemassa
Tiivistemassatarvike
Tiivistysteippi | Tuoteryhmän 64 Teippi-tuote
Voiteluaine | Siirretty ryhmästä 64
Vulkanoituva teippi
Värimerkintäteippi | osa sähköteippejä eli kuuluisivat sähköteippi xx -yleisnimen alle

## 63
| värikoodit: | selvitetään | muutos | uusi | arkistoidaan
63. Henkilönsuojaimet
Yleisnimi | muutettu yleisnimi | Määritelmä | käännös ENG | Käännös SWE | UNSPSC | ETIM-luokka
Ensiaputarvike |  | Sis. mm. Haavapyyheautomaatti, Laastariautomaatti | Firs aid accessory | Första hjälp utrustning | 42172001 | EC003548, EC011147, EC012015
Hengityksensuojain |  |  | Respirator mask | Andningsskydd | 31211903 | EC002084, EC002107, EC002941
Hitsausmaski |  |  | Welding mask | Svetsmask | 31211903 | EC011098
Hitsausmaskitarvike |  | Sis. mm. UV-suodin | Welding mask accessory | Svetsmask tillbehör | 42211509 | EC011984
Juomajärjestelmä
Juomajärjestelmätarvike
Kasvonsuojain |  |  | Face protector | Skyddmask | 42294512 | EC002103, EC012017
Koulutus |  | mm. erilaiset työturvallisuuskoulutukset sekä henkilönsuojaukseen liittyvät koulutukset. | Training | Utbildning
Kuulonsuojain |  |  | Hearing protector | Hörselskydd | 42295435 | EC002087, EC002092
Kuulonsuojaintarvike |  | Sis. mm. Kuulosuojaimen hygieniasarja | Hearing protector accessory | Hörselskydd tillbehör | 42295435 | EC012017
Kypärä |  |  | Helmet | Hjälm | 42211509 | EC002100
Kypärätarvike |  | Sis. mm. Alushuppu, Leukahihna, Sadesuoja, Hikinauha. Huomio! Visiireille on oma yleisnimi Kasvonsuojain! | Helmet accessory | Hjälm tillbehör | 42211509 | EC012017, EC012045
Lumikengät |  |  | Snowshoe | Snösko | 42241501
Pelastuslaite |  |  | Rescue tool | Räddningsapparat | 27111506
Polvisuojat |  |  | Kneepads | Knäskydd | 42241703 | EC002093
Putoamissuojain |  |  | Fall protection | Dampskydd | 31211901 | EC012038
Putoamissuojainpakkaus |  |  | Fall protection set | Dampskyddsförpackning | 31211901
Putoamissuojaintarvike |  | Sis. mm. Ankkurinauha, Iskunvaimennin, köydet, haat, soljet jne. | Fall protection acessory | Dampskyddstillbehör | 31211901 | EC011141, EC012037, EC012040
Pylväskengät |  |  | Pole footwear | Stolpskor | 42241501
Pylväskenkätarvike |  | Sis. mm. Hihnasarja, Remmisarja | Pole footwear accessory | Stolpskorstillbehör | 42241501
Pylväsvyö |  | Synonyymi: Tukivyö | Pole belt | Stolpbälte | 24112403
Pylväsvyötarvike |  | Sis. mm. Pylväshihna, Tukiköysi, Välihihna | Pole belt accessory | Stolpbälte tillbehör | 24112403
Reppu | [5 empty] | EC012017
Sadetakki |  |  | Raincoat | Regnjacka | 42143601 | EC002091, EC002102
Kasvonsuojaintarvike |  | Sis. mm. Visiiri | Face protector accessory | Skyddmask tillbehör | 42294512
Suojainpaketti |  |  | Protection set | Skyddsförpackning |  | EC012049
Suojalasit |  | Silmien suojaukseen. | Eye protectors | Skyddsglasögon | 42142901 | EC002098
Suojalasitarvike |  |  | Eye protection accessory | Skyddsglastillbehör |  | EC012017
Turvajalkineet |  | Jalkineessa turvaominaisuus kuten turvakärki tai naulaanastumissuoja. Sis: Turvakengät, Turvasaappaat | Safety footwear | Skyddskor | 46181605 | EC002104, EC002105
Turvajalkineet JT |  | JT = Jännitetyö / jännitesuojattu. Jalkineessa turvaominaisuus kuten turvakärki tai naulaanastumissuoja | Safety footwear | Skyddskor | 46181605 | EC002104, EC002105
Työhaalarit |  |  | Overalls | Arbetsoverall | 46181527 | EC002095
Työhousut |  |  | Workpants | Arbetsbyxor | 46181527 | EC002085, EC002101
Työjalkineet |  |  | Work footwear | Arbetsskor | 46181605 | EC002104
Työjalkinetarvike |  | Sisältää mm. pohjalliset, kengännauhat, kengänhoitotuotteet, syylingit ja liukuesteet | Footwear accessory | Skodonstillbehör | 46181605 | EC002940
Työkäsineet |  |  | Work gloves | Arbetshandskar | 46181504 | EC002099, EC002108, EC002832
Työkäsineet JT |  | JT = Jännitetyö / jännitesuojattu. | Work gloves | Arbetshandskar | 46181504 | EC002099, EC002108, EC002832
Työkäsineet kemikaali |  |  | Work gloves chemical | Arbetshandskar kemikalie | 46181504 | EC002099, EC002108, EC002832
Työkäsineet viiltosuojattu |  |  | Work gloves slash protected | Arbetshandskar med skärskydd | 46181504 | EC002099
Työliivi |  |  | Work waistcoat | Arbetsväst | 46181507 | EC002083
Työpaita |  |  | Work shirt | Arbetsskjorta | 46181526 | EC002088, EC002097
Työpäähine |  | Muu työpäähine,kypäränalushuppu kuuluu Kypärätarvike -nimen alle | Headwear | Huvudbonad |  | EC003577
Työshortsit |  |  | Work shorts | Arbetsshorts | 46181527 | EC002085
Työsukat |  |  | Work socks | Arbetsstrumpor | 46181535 | EC003000
Työtakki |  |  | Work jacket | Arbetsjacka | 53101800 | EC002091, EC002102
Työvaatetarvike |  | Sis. mm. Vyökotelo, Puhelintasku, Työkaluvyö, Olkaimet, Työkalutasku, Vasaranpidike, Yleispidike, Riipputasku | Workwear accessory | Arbetskläder tillbehör | 46181507 | EC002940
Valjaat |  |  | Harness | Sele |  | EC012038
Valjastarvike |  | Sis. mm. Olkahihnat, Taljarulla | Harness accessory | Selestillbehör
Varoitusliivi |  |  | Safety vest | Varningsväst |  | EC002083
Varoitusvaate housut |  |  | Workpants warning clothing | Arbetsbyxor signalklädsel | 46181527 | EC002085, EC002094, EC002101
Varoitusvaate paita |  |  | Work shirt warning clothing | Arbetsskjorta, varningskläder | 46181526 | EC002088, EC002097
Varoitusvaate shortsit |  |  | Work shorts, Warning | Arbetsshorts, varningskläder | 46181527 | EC002085
Varoitusvaate takki |  |  | Work jacket warning clothing | Arbetsjacka, varningskläder | 53101800 | EC002091, EC002102
Varoitusvaate työliivi |  |  | Work waistcoat warning garment | Arbetsväst, varningskläder | 46181507 | EC002083

## 64+ETIM
64 Työ-, turva- ja tunnusvälineet
Yleisnimi | Tarkenne | englanti | ruotsi | UNSPSC | ETIM-luokka (ehdotus)
Adapteri |  | Adapter | Adapter | 31163000
Aggregaatti |  | Electrical generator | Aggregat | 26111600 | EC002823
Aggregaattitarvike |  | Aggregate supply | Aggregerat utbud | 26111600 | EC002872
Akku | Käytetään 64-ryhmän tuotteissa | Accumulator | Batteri | 26111700 | EC001199
Asennusjohtoteline |  | Instrumentation cabel rack | Instrumenteringskabelhylla | 31162500
Asennustyökalu |  | Mounting tool | Installationverktyg | 27113200
Atulat | Pinsetit | Pincers | Pincett | 42212301 | EC000182
Avain |  | Key | Nyckel | 43202205
Elektroniikapihdit | Hienomekaniikkapihdit, tarkkuuspihdit | Precision pliers | Electronic tång
Erikoispihdit | Esim. rasia-, loveamis-, murto- ja taivutuspihdit. Pihdit joille ei ole omaa yleisnimeä.
Eristyspeite JT | Käytetään alle 1000V jännitetyöskentelyyn | Insulating cover | Isoleringsmatta | 30140000 | EC2090
Eristyssauva |  | Insulating rod | Isoleringsstång | 26101711 | EC002786
Eristyssauvatarvike |  | Insulation rod accessory | Isoleringsstångsdon | 26101711
Hiomakone (akku) | akkukäyttöinen | Battery sander | Batteri slipmaskin | 27112708 | EC001397
Hiomakone (verkkovirta) | verkkovirtakäyttöinen |  |  |  | EC001398
Hiomatarvike |  |  |  |  | EC002196 EC002900 EC011939
Hohtimet |  |  |  |  | EC002166 EC002180
Hylsy |  | Socket | Hylsa | 27111700 | EC002203
Hylsyavain |  | Socket wrench | Hylsnyckel | 27112905 | EC011836
Hylsyavain JT | Käytetään alle 1000V jännitetyöskentelyyn | Socket wrench JT | Hylsnyckel JT | 27111700 | EC011836
Hylsyavainsarja |  | Socket wrench set | Hylsnyckelsats |  | EC002209
Hylsyavaintarvike |  | Socket wrench accessory | Hylsnyckeltillbehör |  | EC002186
Höylä (akku) | akkukäyttöinen | Planer accu | Elhyvel batteri | 27111903 | EC001384
Höylä (verkkovirta) | verkkovirtakäyttöinen | Planer electric | Elhyvel elektrisk |  | EC001385
Ilmaisin |  | Indicator | Detektor | 39120000
Imeytysaine |  | Absorbing agent | Absorbant | 39120000
Imuri |  | Vacuumer | Sugare | 39120000 | EC000542 EC001390
Imuritarvike |  | Vacuumer accessory | Sugaretillbehör | 39120000
Iskumutteriväännin (akku) | akkukäyttöinen | Impact screw driver (battery) | Slagskruvdragare (batteri) | 27112703 | EC001393
Iskuporakone (akku) | akkukäyttöinen | Battery percussion drill | Batteri slagborrmaskin | 27112703 | EC001391
Iskuporakone (verkkovirta) | verkkovirtakäyttöinen | Hammer drill (electric) | Slagborrmaskin (nätansluten) |  | EC001392
Iskuruuvinväännin (akku) | akkukäyttöinen | Impact screw driver (battery) | Slagskruvdragare (batteri) |  | EC001393
Jakoavain |  | Adjustable wrench | Skiftnyckel | 27111700 | EC002192
Jalusta |  | Socket | Sockel
Jatkoskone |  | Extension system | Modulskarvutrustningsystem | 26101711 | EC001124
Jiirisaha (verkkovirta) | verkkovirtakäyttöinen | Chop saw electric | Kapsåg, elektrisk | 27112826 | EC002814
Johdinmerkki |  | Cable marker | Ledningsmärkning | 27112305
Johdinsidetyökalu |  | Wire bond tool | Ledarförbandverktyg | 26120000 | EC000453
Johdonvetopyörä |  | Line pulling wheel | Ledardraghjul | 27113100
Johtimenkatkaisutyökalu |  | Cut off tool for conductor | Kapningsredskap för ledning | 27111506 | EC000142
Juotoskolvi |  | Soldering iron | Lödkolv | 27113204 | EC001266
Juotoskolvitarvike | Tina, pasta, vaihtokärjet, pitimet, ym. | Soldering iron accessory | Lödkolvstillbehör | 27113204 | EC001270 EC001277 EC001158 EC001159 EC000185
Jyrsin |  | Milling tool | Fräs | 27111507 | EC002813 EC002819 EC003354 EC003322 EC003324
Jännitetyökalu |  | Voltage tool | Spänningsverktyg | 41111917
Jännitetyökalutarvike |  | Voltage tool auxiliary | Spänningsverktygstillbehör | 41111917
Jännitteenilmaisin | Ei vaadi mekaanista kosketusta | Voltage indicator | Kabelsökare | 41111917 | EC002785
Jännitteenkoetin | Vaatii mekaanisen kosketuksen | Voltage detector | Spänningsdetektorn | 41111917 | EC000494
Jätesäkki |  | Waste bag | Sopsäck
Jäähdytin |  | Cooler | Kylare | 43201538
Kaapelimerkki |  | Cable mark | Kabelmärke | 27112305
Kaapelinkatkaisupihdit
Kaapelinkatkaisutyökalu |  | Cable cutter | Kabelkapningsverktyg | 27111507
Kaapelinmittauslaite |  | Cable measuring device | Kabelmätningsinstrument | 27111800
Kaapelinvetolaite |  | Cable pulling tool | Kabeldragningsredskap | 72102209 | EC000167 EC002160
Kaapelinvetorulla |  | Cable pulling roll | Kabeldragningsrulle | 72102209
Kaapelivaunu |  | Cable chassis | Kabelvagn | 39121201
Kaapelivaunutarvike | Sis. mm. Aisa, Jarrut, Jousitus, Valot | Cable chassis auxiliary | Kabelvagn tillbehör | 39121201
Kaapeliveitsi |  | Cable knife | Kabelkniv | 27111501
Kaasu |  | Gas | Gas | 41102401
Kaasutyökalu |  | Gas tool | Gasverktyg | 41102401
Katkaisutyökalu |  | Cutting tool | Kapningsverktyg | 27111500
Katkaisutyökalutarvike | Sis. mm. Nivelpulttisarja, Terän kiinnitys | Cutting tool accessory | Kapningsverktyg tillbehör | 27111500
Katkoteräpakkaus |  | Break blade package | Brytblad pack | 27111500
Katkoteräveitsi |  | Snap-off knife | Brytbladskniv | 27111500 | EC000155
Kela |  | Reel | Rulle | 26121635
Kelannostin |  | Rell lifter | Rull-lyftanordning | 26121635
Kelanpyöritysalusta |  | Reel rolling blade | Kabelrulleunderlag | 26121635
Kelanpyörityslaite |  | Reel rolling system | Kabelrulleanordning | 26121635
Kelapukki |  | Reel stay | Rullbock | 26121635
Kelatarvike |  | Reel accessory | Rulle tillbehör | 26121635
Kelateline |  | Reel rack | Rullestativ | 26121635 | EC000245 EC001198
Kelavaunu |  | Reel vagon | Rullvagn | 26121635
Ketjusaha | moottorisaha | Chainsaw | Motorsåg | 27111508 | EC002782 EC002792 EC002791
Kierretappi |  | Thread cutting tool | Gängverktyg |  | EC002155 EC011841
Kierretappilajitelma |  | Thread cutting set (hand) | Gängverktygset |  | EC003884
Kiillotuskone |  | Polisher | Polermaskin | 31191509 | EC003332
Kiinnitystarvike |  | Fastening material | Fastsättningsmaterial | 26121600
Kiintoavain |  | Wrench | Vrede | 27111700 | EC002130
Kiintolenkkiavain |  |  |  |  | EC002176 EC011816
Kolmijalka |  | Tripod | Tripod | 27112809 | EC003203
Konepaketti (akku) |  | Battery machine set | Batteri maskin set | 27112703 | EC002931
Koodin lukulaite | Sisältää mm. QR, RFID, ym. koodien lukemiseen tarkoitetut laitteet (välittävät tiedon esim. kännykkään ja/tai tietokoneeseen). | Code reader | kodläsare |  | EC002998, EC002999
Kuidunkatkaisukone |  | Fiber cutting machine | Fiberbrytmaskin | 27111500
Kuitujatkoskone |  | Fiber extension machine | Fiberskarvmaskin | 27111500 | EC001124
Kuitujatkoskonetarvike | Sis. mm. Liitosjohto, Kuidunpitimet | Fiber ext. machine spare part | Fiberskarvmaskinstillbehör | 27111500
Kuitupuhalluskone |  | Fiber blowing machine
Kuitutyökalu |  | Fiber tool | Fiberverktyg
Kuljetuskärry | Mm. nokkakärryt, pumppukärryt, ja vastaavat tavaran siirtelyyn tarkoitetut kärryt. Kela- ja työkaluvaunuilla on oma yleisnimi. | Transport cart | Transportkärra |  | EC001203
Kulmahiomakone (akku) |  | Battery angle grinder | Batteri vinkelslip | 27112703 | EC002901
Kulmahiomakone (verkkovirta) |  | Right angle grinder (battery) | Vinkelslip (batteri) |  | EC002901
Kulmamitta | Myös suorakulmat | Angle ruler | Vinkellinjal | 41111604 | EC002111
Kuorintapihdit |  | Stripping pliers | Skaltång | 27111510 | EC002109
Kuorintatyökalu |  | Stripping tool | Skalverktyg | 27111510 | EC000163
Kuorintatyökalutarvike | Sis. mm. Pysäystyslevy | Stripping tool accessory | Skalverktyg tillbehör | 27111510
Kuormaliina |  | Fastening cord | Spännlina | 31162310 | EC012174
Kuumailmapuhallin |  | Hot air gun | Varmluftspistol | 27112717 | EC001383
Kuumailmapuhallintarvike | Sis. mm. Suutin, Kaavinsarja, Juotoskärki | Hot air gun accessory | Varmluftspistol tillbehör | 27112717 | EC002688
Kuumaliimapistooli | akku tai verkkovirta | Hot glue gun | Limpistol | 27112717 | EC003006 EC001382
Kuusiokoloavain | myös sarjat | Hexagonal key | Insexnyckel | 27111701 | EC000818 EC002210
Kärkipihdit |  | Needle nose pliers | Spetstång | 27112108 | EC000833
Käsipyyhe |  | Hand towel | Hushållspapper |  | EC003587
Käsisaha |  | Hand saw | Handsåg |  | EC000170
Köysi |  | Rope | Rep | 31151500 | EC011141
Köysitarvike |  | Rope accessory | Reptillbehör | 31151500
Laikka | Sisältää hioma-, katkaisu- ja timanttilaikat | Cutting disc | Kap-/slipskiva |  | EC000173 EC003452
Lajitelmalaatikko |  | Assortment box | Sortimentlåda | 39121308 | EC012002
Latauslaite | Tuoteryhmään 64 liittyvien työvälineiden lataukseen tarkoitettu laite. | Battery charger for electric tools | Batteriladdare för elektriska verktyg | 26111704 | EC001184
Lattapihdit |  | Pliers | Plattång | 27112126
Leikari |  | Clamp | Staglänk | 31162900
Lenkkiavain |  | Socket wrench | Vrede | 27111701 | EC002188
Levyleikkuri (akku) |  | Sheet metal shears (battery) | Plåtsax (batteri) | 27111506 | EC003288
Linjapihdit |  | Line pliers | Linjetång | 27112134 | EC000836
Linjapihdit JT | Käytetään alle 1000V jännitetyöskentelyyn | Line pliers | Linjetång | 27112134 | EC000836
Lukituslaite | Yleismalliset avataan tuoteryhmään 64, tuotekohtaiset tuotteen tuoteryhmään. | Interlocking device | Låsanordning
Lukko |  | Lock | Lås | 26142404 | EC002221 EC000743
Lukkopihdit |  | Grip pliers | klämtänger |  | EC002148
Lukkorengaspihdit |  | Circlip pliers | Låsringstång |  | EC002228
Lyöntityökalu |  | Punching tool | Slagverktyg | 27111500 | EC000365
Lävistintarvike |  | Punching tool accessory | Perforeringstillbehör | 27111500
Lävistystyökalu (akku) |  | KnockOut punch accu | Hålstsns accu
Matriisi |  | Matrix | Matris | 31100000 | EC002609
Matriisipidin |  | Matrix holder | Matrishållare | 31100000 | EC002609
Matto JT | Käytetään alle 1000V jännitetyöskentelyyn | Insulation mat | Isoleringsmatta | 41111917 | EC002090
Mattoveitsi |  | Universal knife | Universal kniv |  | EC000155
Merkintäalusta |  | Marking pad | Markeringsunderlag | 41122701
Merkintäkasetti |  | Marking cassette | Markeringskassett | 41122701
Merkintäkilpi | Käytössä on myös yleisnimi Opastekilpi! | Labeling plate | Markeringsskylt | 41122701 | EC001777
Merkintäkutisteletku |  | Labeling shrinking tube | Markerings krympslang | 41122701 | EC000217
Merkintäkynä |  | Labeling pen | Markeringspenna |  | EC000187
Merkintäliuska |  | Labeling slip | Markeringsremsa | 41122701
Merkintämaali |  | Labelling paint | Markeringsmålfärg | 41122701 | EC001899 EC012004
Merkintäpakkaus |  | Labeling set | Markeringsset | 41122701
Merkintäpanta |  | Labeling band | Markeringsband | 41122701
Merkintätarra |  | Labeling sticker | Klistermärke | 41122701
Merkintätarvike |  | Labeling accessory | Markeringstillbehör | 41122701
Merkintäteippi |  | Labeling tape | Markeringstejp | 41122701 | EC000608
Merkintätyökalu |  | Labeling tool | Markeringsverktyg | 41122701
Merkkitarra | Valmis tarra | Label sticker | Klistermärke | 41122701
Metallinauhakirjoitin |  | Metal string printer | Metallbandsskrivare | 27112305 | EC000610
Mittalaite |  | Measuring instrument | Mätinstrument | 41111917 | EC000157 EC000641 EC002179
Mittalaitetarvike |  | Measuring instrument accessory | Mätinstrumentstillbehör | 41111917 | EC003009
Momenttiavain |  | Moment wrench | Momentnyckel | 27111700 | EC0021632
Monitoimikone (akku) |  |  |  |  | EC003362
Monitoimityökalu |  | Multi-use tool | Multiverktyg | 27113201 | EC011837
Mutteriväännin (akku) |  | Battery bolt wrench | Batteri muttervrede | 27111700
Myyntiteline |  | Sales stand | Butikställ | 30191502 | EC011961
Naru |  | Line | Snöre | 26111803 | EC011141
Naulain |  | Nailgun | Spikpistol | 27112716 | EC001400 EC002142 EC003613
Naulaintarvike | Naulaimissa käytettävät naulat, kaasut, ym. tarvikkeet | Nailgun accessory | Spikpistol tillbehör | 27112716 | EC002364 EC002348
Niitti |  | Staple | Nit | 31162200 | EC002339 EC002353
Niittipihdit |  | Stapling pliers | Nittång | 27112402 | EC002124 EC001365
Nivelmitta |  | Folding rule | Måttstock | 41111604 | EC000143
Nostoliina |  | Hoist sling | Lyftlina | 31151600 | EC002153
Nostotarrain | Mm. ketjuraksi ja puomi tarraimilla.. | Lifting equipment |  |  | EC003532
Ohjaussauva | Pylväskytkimien avaamiseen ja sulkemiseen tarkoitettu työkalu | Control bar | Kontrollfältet | 39121546
Oikosulkulaite |  | Earthing and short-circuiting device | Jordnings- och kortslutningsenhet |  | EC002788
Oikosulkulaitetarvike | Sis. mm. Oikosulkuveitsi, Oikosulkukappale | Short circuit apparatures aux. | Kortslutningsapparatstillbehör | 39121601 | EC000026 EC002790 EC002793
Oksasaha |  | Pruning saw | Grensåg | 27111508 | EC003959
Oksimistarvike | Sis. mm. Oksimissauva, Varaterä, Välikappale | Pruning tool | Grenhanteringstillbehör | 27111508
Opastekilpi | Opaste- ja varoituskilpi. Esim. "Läpikulku kielletty" +kuva | General guide sign
Patruunapuristin | sisältää mm. massapistooli ja saumauspistooli
Peltisakset |  | Snips | Metallskär | 27111506 | EC002122
Pihtilajitelma | Lajitelma sisältää useita erilaisia pihtejä. Jos sarjassa on useita erikokoisia samoja pihtejä, avataan sarja varsinaisen yleisnimen alle. | Plier set | Tångsats | 27112113 | EC011817
Piikkaustarvike |  | Performer tool | Performeringstillbehör | 27111500
Pistelaser |  | Spot laser | Punktlaser | 41111615
Pistosaha (akku) | akkukäyttöinen | Lock saw | Batteri sticksåg | 27111508 | EC001405
Pistosaha (verkkovirta) | verkkovirtakäyttöinen
Pohjakosketinavain |  | Base contact key | Bottenkontaktsnyckel | 27111710 | EC000154
Porakone (akku) | akkukäyttöinen | Battery power drill | Batteri borrmaskin | 27111515 | EC001369
Porakone (verkkovirta) | verkkovirtakäyttöinen
Porakonetarvike |  | Power drill accessory | Borrmaskintillbehör | 27112703 | EC002125
Poranterä betoni/kivi | Sisältää myös sarjat | Drill, concrete/stone | Borr, betong/sten | 27112801 | EC000945
Poranterä erikois | Sisältää myös sarjat | Drill, special | Borr, speciellt | 27112801 | EC000945
Poranterä isku | Sisältää myös sarjat | Drill, percussion | Borr, slag | 27112801 | EC000945
Poranterä kaakeli | Sisältää myös sarjat | Drill, tile | Borr, kakel | 27112802 | EC000945
Poranterä metalli | Sisältää myös sarjat | Drill, metall | Borr, metall | 27112801 | EC000945
Poranterä puu | Sisältää myös sarjat | Drill, wood | Borr, trä | 27112801 | EC000945
Poranterälajitelma | Sisältää eri materiaaleille tarkoitettuja poria. |  |  |  | EC011842
Poranterätarvike |  | Drill accessory | Borr tillbehöring | 27112801 | EC011933
Poravasara (akku) | akkukäyttöinen | Rotary and demolition hammer (battery) | Borrhammare (batteri) | 27111515 | EC003283
Poravasara (verkkovirta) | verkkovirtakäyttöinen | Rotary hammer (electric) | Borrhammare (nätansluten) | 27111515 | EC001368
Puhallin |  | Fläkt | Blower | 40101601
Puhdistusliina |  | Cleaning agent scarf | Rengöringsduk | 31191509 | EC002185
Puhdistustyökalu |  | Cleaning tool | Rengöringsverktyg | 31191509 | EC002127 EC002156
Puhdistustyökalu JT | Käytetään alle 1000V jännitetyöskentelyyn | Cleaning tool | Rengöringsverktyg | 31191509 | EC002127 EC002156
Pumppu |  | Pump | Pump | 40151500
Pumpputarvike |  | Pump accessory | Pumptillbehör
Puolausohjain |  | Reel controller | Spolanordning | 26121635
Puristuspakka |  | Pinch pack | Presspacke | 27111500
Puristuspakkatarvike | Sis. mm. Sisäpakanpidin | Pinch pack tool | Presspacketillbehör | 27111500
Puristuspihdit | Mekaaninen yhden käden pihti. | Crimp pliers | Presstång | 27111500 | EC000168
Puristuspää |  | Crimp head | Presshuvud | 27111500
Puristustyökalu |  | Crimp tool | Pressverktyg | 27111500 | EC000168
Putkipihdit |  | Pipe wrench | Rörtång |  | EC000842
Puukko |  | Knife | Kniv | 27111501
Puukkosaha (akku) |  | Saber saw accessory | Tigersåg battery | 27112802 | EC001891
Puukkosaha (verkkovirta)
Puutaltta | Puuntyöstöön käytettävä käsityökalu. | Woodchisel | Stämjärn |  | EC000619
Pyöröpihdit |  | Buzz pliers | Circeltång | 27112128
Pyörösaha (akku) | akkukäyttöinen | Battery buzz saw | Circelsåg batteri | 27111508 | EC001380
Pyörösaha (verkkovirta) | verkkovirtakäyttöinen
Päätyleikkurit |  |  |  |  | EC002222
Pöytäsaha | Sirkkeli | Table saw | Bordsåg | 27111508
Rautasaha |  | Hacksaw | Såg för metall | 27111508 | EC002193
Reikäsaha | Sis. Myös sarjat | Holesaw | Hålsåg | 27112826 | EC000415
Reikäsahatarvike | Sis. mm. Reikäsahanterä | Holesaw accessory | Hålsåg tillbehör | 27112826 | EC003011 EC002232 EC002231
Rullamitta |  | Measuring tape | Måttband | 41111604 | EC002174
Ruuvauskärki | Sis. Myös sarjat | Screw bit | Skruvningsspets | 27112814 | EC003864
Ruuvauskärkitarvike |  | Screw bit accessory | Skruvningsspetstillbehör | 27112814 | EC002118
Ruuvinväännin | käsityökalu | Screw fastener | Skruvdragare | 27111701
Ruuvinväännin (akku) |  | Battery-powered screw fastener | Batteri skruvdragare | 27111701 | EC001395
Ruuvitaltta |  | Screwdriver | Skruvmejsel | 27111701 | EC002154 EC000144 EC002158 EC000801 EC000158
Ruuvitalttasarja | Lajitelma erikokoisia ruuvitalttoja | Screwdriver set | Skruvmejselset | 27111701 | EC011815
Räikkäavain |  | Wrench | Vrede | 27111701
Saha |  | Saw | Såg | 27111508 | EC000170
Sahanterä erikois |  | Saw blade, special | Sågblad, speciellt | 27112802 | EC002152 EC003016
Sahanterä metallisaha |  | Saw blade, metall | Sågblad, metall | 27112802 | EC002152
Sahanterä pistosaha |  | Saw blade, jigsaw | Sågblad, sticksåg | 27112802 | EC002242
Sahanterä puukkosaha |  | Saw blade, saber saw | Sågblad, tigersåg | 27112802 | EC002239
Sahanterä pyörösaha |  | Saw blade, circular saw | Sågblad, circelsåg | 27112802 | EC002237
Sahanterä vannesaha |  | Band saw blade |  |  | EC002917
Sahapöytä |  | Table for sawing | Sågbord | 27111508 | EC002224
Sakset |  | Scissors | Sax | 27111506 | EC000160
Sammutin |  | Fire extinguisher | Brandsläckare | 26121630 | EC011055
Sammutuspeite | Sammutuspeitteellä tukahdutetaan alkava palo | Fire blanket | Brandfilt | 42171700 | EC011054
Sanko | Muovinen tai metallinen ämpäri | Bucket | Hink |  | EC011072
Seinäteline |  | Wall bracket | Vägg stativ | 26121630
Sekoitin |  | Mixer | Mixer | 32101523 | EC011952
Sidontalaite |  | Tie up device | Förbindningsapparat | 31162418
Siirtoleukapihdit | Papukaijapihdit, vesipumppupihdit, liukunivelpihdit, siirtonivelpihdit | Waterpump pliers | Polygrip | 27112107 | EC000164
Siivoustarvike | Käsiharja, luuta, rikkalapio, harjan varsi ja muut siivuousvälineet joilla ei ole omaa yleisnimeä. |  |  |  | EC011052 EC002150 EC002164
Sinetöintityökalu |  | Sealing pliers | Plomberingstång | 27112600 | EC002184
Sinetöintityökalutarvike | Sis. mm. Sinettileuka | Sealing tool accessory | Förseglingsverktyg tillbehör | 27112600 | EC000880 EC000881
Sinkilä/naula |  | Staple/U-bolt and nail | Krampa och spik | 31161600 | EC011855 EC000103
Sinkiläpistooli |  | Staple/U-bolt gun | Klammerpistol | 27112716 | EC011927
Sivellin |  | Paintbrush | Målerpensel |  | EC000150
Sivuleikkurit |  | Side cutter | Sidavbitare | 27111500 | EC000165
Sulakkeenvaihtotyökalu |  | Fuse change tool | Säkringsbytesredskap | 27113102 | EC002181
Suojalasi | Lasinen suojake. Silmänsuojaukseen käytettävät Suojalasit kuuluvat ryhmään 63. | Protective glasses | Skyddsglasögon |  | EC002098
Suojamuovi
Suojapussi |  | Protecting pouch | Skyddspåse | 42171501
Suojus |  | Shield | Skydd | 42192500
Sähkötyökalutarvike | Sis. mm. Akkuvalo, Yleispidin | Electric tool accessory | Elredskapstillbehör | 27113201
Säilytysjärjestelmä | Useasta osasta koottava työkalujen ja tarvikkeiden säilytysjärjestelmä, esim. autoon asennettava tai työpistekokonaisuus. Yleisnimen alle avataan järjestelmän kaikki osat joille i ole omaa yleisnimeä. | Storage system |  |  | EC011819
Säilytyskaappi |  | Storage cabinet | Förvaringsskåp
Säilytyslaatikko |  | Storage box | Förvaringsbox | 27113201 | EC012289
Säilytyslaukku |  | Storage bag | Förvaringsväska | 27113201 | EC012289
Taivutusjousi |  | Bending spring | Böjningsfjäder | 31162602 | EC002189
Talja |  | Hoist | Lyftanordning | 24101608 | EC002205
Taljatarvike |  | Tackle accessory | Taljatillbehör | 24101608 | EC002206 EC002153 EC002217
Tarrain |  | Grabber | Grep | 44102405
Tarraintarvike |  | Grabber accessory | Greptillbehör | 44102405
Tarrakirjoitin |  | Grabber writer | Grepskrivare | 44102405
Tarrakirjoitintarvike
Tasolaser |  | Plane laser | Planlaser | 41111615 | EC000641
T-avain |  | T-wrench | T-nyckel | 27111700
Teräsharja |  | Steel brush | Stålborste | 27113000 | EC002131
Teräslasta | Pakkelilasta | Spatula | Spackelskraba |  | EC000152
Testeri |  | Tester | Tester | 41113624
Tikastarvike |  |  |  |  | EC003008
Tikkaat |  | Ladders | Steg | 30191501 | EC000616
Torx-avain |  | Torx-key set | Torx-nyckelserie | 27111701 | EC002214
Tuurna |  | Punch | Hålstans | 23172006 | EC002134 EC000146
Työistuin |  | Work seat | Arbetsstol | 56112100 | EC003858
Työkalulajitelma | Sarja sisältää eri työkaluja salkussa tms. | Tool set | Verktygssats |  | EC000149
Työkalulaukku |  | Toolbag | Verktygsväska | 39121308 | EC000181
Työkalupakki |  | Toolbox | Verktygslåda | 39121308 | EC000181
Työkalupussi |  | Tool sack | Verktygspåse | 39121308 | EC000181
Työkalureppu |  | Tool backpack | Verktygsryggsäck | 39121308 | EC000181
Työkalutarvike | Työkalun putoamissuojaintarvike, lenkki, haka, vaijeri; tarkoitettu korkean paikan työskentelyssä käyettäväksi.
Työkaluvaunu | Tyhjä tai täysi | Roller cabinett | Verktygsvagn
Työmaadoituslaite |  | Work earthing apparatus | Arbetsjordningsredskap | 41113612
Työmaadoitustarvike | Sis. mm. Maaliitin, Maadoitusjohto | Earthing accessory | Arbetsjordningstillbehör | 41113612
Työmaan varoitus/ohjaustarvike | Työmaan varoitustarvikkeet mm. liikenteen ohjaukseen (esim. vilkku, sulkuaita) | Site warning/control equipment | Site varning/styrutrustning |  | EC001496 EC003588
Työpukki |  | Work bench | Arbetsbock | 24102006 | EC002165
Työskentelytaso |  | Working worktop | Arbetsbänk | 24102006
Työteline |  | Work stand | Arbetsställ | 53101800
Työtelinetarvike |  | Work stand accessory | ArbetSTKl tillbehör | 53101800
Työteltta |  | Work tent | Arbetstält | 49121503
Työturvallisuuskoulutus | Avataan ryhmään 63 "Koulutus" | Work safety training | Arbete säkerhetsutbildning
Vaihetesteri |  | Phase-indicator | Fasföljdsprovare | 41113602 | EC001189
Vaijeri |  |  |  |  | EC000881
Vaijerileikkurit |  |  |  |  | EC000142
Vannesaha (akku) |  | Cordless band saw | Bandsåg (batteri) |  | EC002915
Vasara |  | Hammer | Hammare | 27111602 | EC000161
Vesivaaka |  | Level | Vattenpass | 27111802 | EC000145
Vetojousi |  | Extension spring | Dragfjäder | 31161903 | EC000167
Vetojousitarvike | Sis. mm. Varajousi, Jatkohylsy, Hakijapää, Veto-, ja ohjaussukkula, Työntöpää | Extension spring accessory | Dragfjäder tillbehör | 31161903 | EC003007
Vetosammakko |  | Wire pulling grip | Kabeldragartång | 31151900 | EC002912
Vetosukka |  | Cable stocking | Kabelstrumpa | 31151900 | EC002161
Vetosuppilo |  | Funnel | Tratt | 40141735 | EC003007
Viila |  | File | Fil | 27111902 | EC002140 EC011838
Viivain |  | Ruler | Linjal |  | EC002178
Vinssi |  | Winch | Vinsch | 24101608 | EC002204
Voimaleikkuri | Synonyymi Pulttisakset | Bolt cutter | Bultsax | 27111512 | EC002689
Yhdistelmälaser |  | Combination laser | Kombinationslaser | 41111615 | EC000641

## 64 muutokset
64 Työ-, turva- ja tunnusvälineet
Yleisnimi | Uusi yleisnimi | Arkistoitujen yleisnimien tuotteet avataan jatkossa tämän yleisnimen alle | Tarkenne
Adapteri
Aggregaatti
Aggregaattitarvike |  |  |  | Taulukon merkkien/värien selitykset.
Akku |  |  | Käytetään 64-ryhmän tuotteissa
Akkuhiomakone | Hiomakone (akku) |  |  |  | =nimenmuutos (muutos tehty STK:ssa)
| Hiomakone (verkkovirta) |  |  | Laikka | =uusi yleinimi
Akkuhöylä | Höylä (akku) |  |  | Hiomakivi | =yleisnimi arkistoidaan (toimittajan tulee vaihtaa yleisnimi harmonisoiduksi)
Akkuiskumutteriväännin | Iskumutteriväännin (akku)
Akkuiskuporakone | Iskuporakone (akku)
Akkukonepaketti | Konepaketti (akku)
Akkukulmahiomakone | Kulmahiomakone (akku)
Akkulevyleikkuri | Levyleikkuri (akku)
Akkulävistystyökalu | Lävistystyökalu (akku)
Akkumonitoimikone | Monitoimikone (akku)
Akkumutteriväännin | Mutteriväännin (akku)
Akkupistosaha | Pistosaha (akku)
Akkuporakone | Porakone (akku)
Akkuporavasara | Poravasara (akku)
Akkupuukkosaha | Puukkosaha (akku)
Akkupyörösaha | Pyörösaha (akku)
Akkuruuvinväännin | Ruuvinväännin (akku)
Akkuvannesaha | Vannesaha (akku)
Asennusjohtoteline
Atulat |  |  | Pinsetit
Avain
Erikoispihdit |  |  | Esim. rasia-, loveamis-, murto- ja taivutuspihdit. Pihdit joille ei ole omaa yleisnimeä.
Eristyspeite JT |  |  | Käytetään alle 1000V jännitetyöskentelyyn
Eristyssauva
Eristyssauvatarvike
Hiomakivi |  | --> Hiomatarvike
Hiomakone |  | --> Hiomakone (akku) tai Hiomakone (verkkovirta)
Hiomanauha |  | --> Hiomatarvike
Hiomapaperi |  | --> Hiomatarvike
Hiomatarvike
Hohtimet
Holkki |  | --> Eristyssauvatarvike
Holkkitiivisteavain |  | --> Avain
Huurteenpoistotyökalu |  | --> Eristyssauvatarvike
Hylsy
Hylsyavain
Hylsyavain JT |  |  | Käytetään alle 1000V jännitetyöskentelyyn
Hylsyavainsarja
Hylsyavaintarvike
Hylsysarja |  | --> Hylsyavainsarja
Höylä |  |  | Käsityökalu
Höylä (akku)
Höylä (verkkovirta)
Ilmaisin |  | --> mm. Mittalaite
Imeytysaine
Imuri
Imuritarvike
Iskumutteriväännin
Iskuporakone
Iskuporakone (verkkovirta)
Iskuruuvinväännin
Iskuruuvinväännin (akku)
Jakoavain
Jalusta
Jatkoskone
Jatkovarsi |  | --> Hylsyavaintarvike
Jiirisaha | Jiirisaha (verkkovirta)
Johdinmerkki
Johdinsidetyökalu
Johdonvetopyörä
Johtimenkatkaisutyökalu
Juotoskolvi
Juotoskolvitarvike
Juotostina |  | --> Juotoskolvitarvike
Jyrsin
Jännitetyökalu
Jännitetyökalutarvike
Jännitteenilmaisin |  |  | Ei vaadi mekaanista kosketusta
Jännitteenkoetin |  |  | Vaatii mekaanisen kosketuksen
Jätesäkki
Jäähdytin
Kaapelimerkki
Kaapelinitoja
Kaapelinkatkaisupihdit
Kaapelinkatkaisutyökalu
Kaapelinmittauslaite
Kaapelinvetolaite
Kaapelinvetorulla
Kaapelisinkilä |  | --> Sinkilä/naula
Kaapelivaunu
Kaapelivaunutarvike |  |  | Sis. mm. Aisa, Jarrut, Jousitus, Valot
Kaapeliveitsi
Kaasu
Kaasupoltin |  | --> Kaasutyökalu
Kaasupoltinsarja |  | --> Kaasutyökalu
Kaasupoltintarvike |  | --> Kaasutyökalu
Kaasutyökalu
Katkaisutyökalu
Katkaisutyökalutarvike |  |  | Sis. mm. Nivelpulttisarja, Terän kiinnitys
Katkoteräpakkaus
Katkoteräveitsi
Kela
Kelannostin
Kelanpyöritysalusta
Kelanpyörityslaite
Kelapukki
Kelatarvike
Kelateline
Kelavaunu
Ketjusaha
Kierretappi
Kierretappisarja | Kierretappilajitelma
Kiillotuskone
Kiinnitystarvike
Kiintoavain |  |  | sis. myös sarjat
Kiintolenkkiavain |  |  | sis. myös sarjat
Kiristyspanta |  | -> tuotteet avataan ryhmään 13
Kiristystyökalu |  | -> tuotteet avataan ryhmään 13
Kolmijalka
Kontaktispray |  | -> tuotteet avataan ryhmään 60
Koodin lukulaite |  |  | Sisältää mm. QR, RFID, ym. koodien lukemiseen tarkoitetut laitteet (välittävät tiedon esim. kännykkään ja/tai tietokoneeseen).
Kuidunkatkaisukone
Kuitujatkoskone
Kuitujatkoskonetarvike |  |  | Sis. mm. Liitosjohto, Kuidunpitimet
Kuitupuhalluskone
Kuitutyökalu |  |  | sis. myös sarjat
Kuitutyökalusarja |  | --> Kuitutyökalu
Kuljetuskärry |  |  | Mm. nokkakärryt, pumppukärryt, ja vastaavat tavaran siirtelyyn tarkoitetut kärryt. Kela- ja työkaluvaunuilla on oma yleisnimi.
Kulmahiomakone
Kulmahiomakone (verkkovirta)
Kulmamitta |  |  | Myös suorakulmat
Kuorintapihdit
Kuorintatyökalu
Kuorintatyökalutarvike |  |  | Sis. mm. Pysäystyslevy
Kuormaliina
Kuormansidontatarvike
Kuormaverkko
Kuumailmapuhallin
Kuumailmapuhallintarvike |  |  | Sis. mm. Suutin, Kaavinsarja, Juotoskärki
Kuumaliimapistooli
Kuusiokoloavain |  |  | sis. myös kuusiokoloavainsarjat
Kuusiokoloavainsarja |  | --> kuusiokoloavain
Kylmäspray |  | -> tuotteet avataan ryhmään 60
Kärkipihdit
Käsipyyhe
Käsisaha
Köysi
Köysitarvike
Laatikko |  | --> Lajitelmalaatikko tai säilytyslaatikko
Laikka
Laikka hioma |  | --> Laikka
Laikka katkaisu |  | --> Laikka
Laikka timantti |  | --> Laikka
Lajitelmalaatikko |  |  | myös säilytyslaatikko
Lakaisukone
Lakaisukonetarvike
Latauslaite |  |  | Tuoteryhmään 64 liittyvien työvälineiden lataukseen tarkoitettu laite.
Lattapihdit
Leikari
Leikkuuterät
Lenkki-/kiintoavain |  | --> Kiintolenkkiavain
Lenkki-/kiintoavainsarja |  | --> Kiintolenkkiavain
Lenkkiavain
Levyleikkuri | Levyleikkuri (akku)
Linjapihdit
Linjapihdit JT |  |  | Käytetään alle 1000V jännitetyöskentelyyn
Lipas
Lippusiima |  | --> Työmaan varoitus- ja ohjaustarvike
Liukastinaine |  | -> tuotteet avataan ryhmään 60
Lukituslaite |  |  | Yleismalliset avataan tuoteryhmään 64, tuotekohtaiset tuotteen tuoteryhmään.
Lukko
Lukkopihdit
Lukkorengaspihdit
Lukkospray |  | -> tuotteet avataan ryhmään 60
Lukkosulkurengas |  | -> tuotteet avataan ryhmään 63
Lukkosuoja
Lukkovaijeri |  | --> Lukituslaite |  | XXX
Lyöntityökalu
Lävistintarvike
Massapistooli |  | --> Patruunapuristin
Matriisi
Matriisipidin
Matto JT |  |  | Käytetään alle 1000V jännitetyöskentelyyn
Mattoveitsi
Merkintäalusta
Merkintäkasetti
Merkintäkilpi |  |  | Käytössä on myös yleisnimi Opastekilpi!
Merkintäkutisteletku
Merkintäkynä
Merkintäletku |  | --> Merkintäkutisteletku
Merkintäliuska
Merkintämaali
Merkintäpakkaus
Merkintäpanta
Merkintätarra
Merkintätarvike
Merkintäteippi
Merkintätyökalu
Merkkialusta
Merkkitarra |  |  | Valmis tarra
Metallinauhakirjoitin
Metallinkatkaisukone
Mittalaite
Mittalaitetarvike
Mittauslaite |  |  | --> Mittauslaite tms. muu yleisnimi
Momenttiavain
Monitoimityökalu
Moottorisaha | Ketjusaha
Asennustyökalu
Mutteriväännin | Mutteriväännin (akku)
Myyntiteline
Naru
Naulain
Naulaintarvike |  |  | Naulaimissa käytettävät naulat, kaasut, ym. tarvikkeet
Niitti
Niittipihdit
Nivelmitta
Nostoliina
Nostotarrain |  |  | Mm. ketjuraksi ja puomi tarraimilla..
Ohjaussauva |  |  | Pylväskytkimien avaamiseen ja sulkemiseen tarkoitettu työkalu
Oikosulkulaite
Oikosulkulaitetarvike |  |  | Sis. mm. Oikosulkuveitsi, Oikosulkukappale, Panosrasia
Oikosulkulaitetarvike
Oksasaha
Oksimistarvike |  |  | Sis. mm. Oksimissauva, Varaterä, Välikappale
Opastekilpi |  |  | Opaste- ja varoituskilpi. Esim. "Läpikulku kielletty" +kuva
Paineilmaspray |  | -> tuotteet avataan ryhmään 60 |  |  | xx
Painepesuri
Painepesuritarvike
Pakanpidin |  | --> Puristuspakkatarvike
Pallotappi |  | --> Työmaadoitustarvike
Panosrasia |  | --> Oikosulkulaitetarvike
Paristo
Patruunapuristin |  |  | sisältää mm. massapistooli, saumauspistooli, silikonipistooli
Peltisakset
Pihtilajitelma |  |  | Lajitelma sisältää useita erilaisia pihtejä. Jos sarjassa on useita erikokoisia samoja pihtejä, avataan sarja varsinaisen yleisnimen alle.
Piikkaustaltta |  | --> Piikkaustarvike
Piikkaustarvike
Piikkausvasara |  | --> Poravasara
Pistelaser
Pistosaha
Pistosaha (verkkovirta)
Pohjakosketinavain
Porakone
Porakone (verkkovirta)
Porakonetarvike
Poranterä betoni/kivi |  |  | Sisältää myös sarjat
Poranterä erikois |  |  | Sisältää myös sarjat
Poranterä isku |  |  | Sisältää myös sarjat
Poranterä kaakeli |  |  | Sisältää myös sarjat
Poranterä metalli |  |  | Sisältää myös sarjat
Poranterä puu |  |  | Sisältää myös sarjat
Poranterälajitelma |  |  | Sisältää eri materiaaleille tarkoitettuja poria.
Poranteräsarja betoni/kivi
Poranteräsarja erikois
Poranteräsarja isku
Poranteräsarja kaakeli
Poranteräsarja metalli
Poranteräsarja puu
Poranterätarvike
Poravasara
Poravasara (verkkovirta)
Puhallin
Puhdistusaine |  | -> tuotteet avataan ryhmään 60
Puhdistusliina
Puhdistustyökalu
Puhdistustyökalu JT |  |  | Käytetään alle 1000V jännitetyöskentelyyn
Pumppu
Pumpputarvike
Puolausohjain
Puristuspakka
Puristuspakkatarvike |  |  | Sis. mm. Sisäpakanpidin
Puristuspihdit |  |  | Mekaaninen yhden käden pihti.
Puristuspää
Puristustyökalu
Putkipihdit
Puukko
Puukkosaha (verkkovirta)
Puunkaato-ohjain
Puutaltta |  |  | Puuntyöstöön käytettävä käsityökalu.
Pyöröpihdit
Pyörösaha
Pyörösaha (verkkovirta)
Pyörösahan akku |  | --> akku
Päätehylsy |  | --> Vetojousitarvike
Päätehylsypihdit |  | --> Puristuspihdit
Päätyleikkurit
Pöytäsaha |  |  | Sirkkeli
Rasvapuristin |  |  | Irtorasvalle ja/tai patruunalle.
Rautasaha
Reikäsaha |  |  | Sis. Myös sarjat
Reikäsahasarja |  | --> Reikäsaha
Reikäsahatarvike |  |  | Sis. mm. Kara, Keskiöpora, Jatkokappale
Rullamitta
Ruuvauskärki |  |  | Sis. Myös sarjat
Ruuvauskärkipidin |  | --> Ruuvauskärkitarvike
Ruuvauskärkisarja |  | --> Ruuvauskärki
Ruuvauskärkitarvike
Ruuvinväännin
Ruuvinväännin verkkovirta
Ruuvinväänninsarja |  | --> Ruuvinväännin (akku) tai (verkkovirta)
Ruuvitaltta
Ruuvitalttasarja |  |  | Lajitelma erikokoisia ruuvitalttoja
Räikkäavain
Räikkäkiintolenkkisarja |  | --> Kiintolenkkisarja
Saha
Sahanterä erikois
Sahanterä metallisaha
Sahanterä pistosaha
Sahanterä puukkosaha
Sahanterä pyörösaha
Sahanterä vannesaha
Sahapöytä
Sakset
Sammutin
Sammutuspeite |  |  | Sammutuspeitteellä tukahdutetaan alkava palo.
Sanko |  |  | Muovinen tai metallinen ämpäri
Saumauspistooli |  | --> Patruunapuristin | Sauma- ja massapatruunoille
Seinäteline
Sekoitin
Sidontalaite
Siirtoleukapihdit |  |  | Papukaijapihdit, vesipumppupihdit, liukunivelpihdit, siirtonivelpihdit
Siivoustarvike |  |  | Käsiharja, luuta, rikkalapio, harjan varsi ja muut siivuousvälineet joilla ei ole omaa yleisnimeä.
Sinetöintityökalu
Sinetöintityökalutarvike |  |  | Sis. mm. Sinettileuka
Sinkilä
Sinkilä ja naula | Sinkilä/naula
Sinkilänirrotin
Sinkiläpistooli
Sinkilävasara
Sivellin
Sivuleikkurit
Sulakkeenvaihtotyökalu
Suojalasi |  |  | Lasinen suojake. Silmänsuojaukseen käytettävät Suojalasit kuuluvat ryhmään 63.
Suojamuovi
Suojapussi
Suojaspray |  | -> tuotteet avataan ryhmään 60
Suojus
Suorakulma |  | --> Kulmamitta
Sähkötyökalutarvike |  |  | Sis. mm. Akkuvalo, Yleispidin
Säilytysjärjestelmä |  |  | Useasta osasta koottava työkalujen ja tarvikkeiden säilytysjärjestelmä, esim. autoon asennettava tai työpistekokonaisuus. Yleisnimen alle avataan järjestelmän kaikki osat joille i ole omaa yleisnimeä.
Säilytyskaappi
Säilytyslaatikko
Säilytyslaukku
T-avain
Taivutusjousi
Talja
Taljatarvike
Tarkkuuspihdit |  |  | Elektroniikka- ja hienomekaniikkapihdit
Tarrain
Tarraintarvike
Tarrakirjoitin
Tarrakirjoitintarvike
Tasolaser
Teippi |  | --> Tuotteet kuuluvat merkintäteippeihin, Varoitus-/ohjaustarvikkeisiin tai tarrakirjoitintarvikkeisiin. Muut teipit kuuluvat ryhmään 60.
Teippi varoitus |  | ->Työmaan varoitus/ohjaustarvike
Teippikasetti |  | -> tuotteet kuuluvat Tarrakirjoitintarvikkeisiin
Teräsharja
Teräslasta |  |  | Pakkelilasta
Testeri
Tikastarvike
Tikkaat
Torx-avainsarja | Torx-avain |  | sis. Torx-avainsarjat
Tukijalka |  | --> Tikastarvike
Tulppa
Tuurna
Työistuin
Työkalulaukku
Työkalupakki
Työkalupussi
Työkalureppu
Työkalusarja | Työkalulajitelma |  | Sarja sisältää eri työkaluja salkussa tms.
Työkalutarvike |  |  | Työkalun putoamissuojaintarvike, lenkki, haka, vaijeri; tarkoitettu korkean paikan työskentelyssä käyettäväksi.
Työmaadoituslaite
Työmaadoitustarvike |  |  | Sis. mm. Maaliitin, Maadoitusjohto, Pallotappi
Työmaan varoitus-/ohjaustarvik
Työmaan varoitus/ohjaustarvike |  |  | Työmaan varoitustarvikkeet mm. liikenteen ohjaukseen (esim. vilkku, sulkuaita, lippusiima, varoitusnauha, varoitusverkko)
Työpukki
Työskentelytaso
Työteline
Työtelinetarvike
Työteltta
Työturvallisuuskoulutus |  | -> tuotteet avataan ryhmään 63
Vaihetesteri
Vaijeri
Vaijerileikkurit
Vanne |  | -> tuotteet avataan tarvittaessa ryhmään 13
Varoitusnauha |  | ->Työmaan varoitus/ohjaustarvike
Varoitusverkko |  | ->Työmaan varoitus/ohjaustarvike
Vasara
Työkaluvaunu |  |  | Tyhjä, kalustettu tai työkaluin.
Vesivaaka
Vetojousi
Vetojousitarvike |  |  | Sis. mm. Varajousi, Jatkohylsy, Hakijapää, Veto-, ja ohjaussukkula, Työntöpää
Vetojousivaunu
Vetosammakko
Vetosilmukka |  | --> Vetojousitarvike
Vetosukka
Vetosuppilo
Viila
Viivain
Vinssi
Virtalähde |  | --> Mittaritarvike
Voimaleikkuri |  |  | Synonyymi Pulttisakset
Voiteluaine |  | -> tuotteet avataan ryhmään 60
Välivetolaite |  | --> Kaapelivaunutarvike
Yhdistelmälaser
Yleisveitsi |  | --> Oikosulkutarvike, Puukko, Kaapeliveitsi, Mattoveitsi, Katkoteräveitsi

## 67
67 Mittarit ja laskurit | lkm | huomio | poistetaan | huomio | uusi yleisnimi
Yleisnimi
Akku | 9
Antenni | 22
Anturi | 31
Asteikkolevy | 25
Dataloggeri | 51
Desibelimittari | 11
DIN-kiskoasennuskiinnike | 4
Energiamittari | 276
Eristysvastusmittari | 78
Etäisyysmittari | 19
Ilmavirtamittari | 8
Infrapunalämpömittari | 33
Jännitemittari analoginen | 8
Jännitemittari digitaalinen | 13
Jännitteenkoetin | 81
Kaapelin vianhakulaite | 8
Kaapelinhakulaite | 75
Kaapelinhakulaitetarvike | 79
Kaapelitutka | 4
Kalibraattori | 28
Kalibraattoritarvike | 8
Kiertosuuntamittari | 18
Komponenttitesteri | 3
Kone-/laitetesteri | 18
Kone-/laitetesteritarvike | 4
Kosteusmittari | 26
Kuitumikroskooppi | 23
Kuitumittaustarvike | 44
Kuitututka | 10
Kytkentä-/katkaisulaite | 0 | kuuluu työkaluryhmään 64
Käyttötuntilaskuri | 22
Lampputesteri | 0
Lähiverkkotesteri | 70
Lähiverkkotesteritarvike | 43
Lämpökamera | 134
Lämpömittari | 55
Maadoitusvastusmittari | 26
Metallinilmaisin | 6
Mikro-ohmimittari | 11
Mittarialusta | 0 | kuuluu tuoteryhmään 34
Mittaripaketti | 118
Mittaritarvike | 366 | Muutetaan nimi Mittalaitetarvikkeeksi
Mittalaitetarvike
Monimittari | 76
Monimittaritarvike | 24
Ohjausyksikkö | 1
Ohjelmisto | 16
Oikosulku- ja vikavirtatesteri | 3
Oikosulkuosoitin | 0
Oskilloskooppi | 14
Palloantennihakulaite | 1
Paneeliasennussarja | 1
Prosessimittari | 51
Pulssilaskuri | 19
Pyörimisnopeusmittari | 19
Päätelaite ethernet | 2
Päätelaite GSM | 9
Päätelaite KNX | 0
Päätelaite LON | 0
Päätelaite MeshNet | 0
Päätelaite RF | 14
Päätelaite RS485 | 5
Radioverkkoanalysaattori | 3
Radonmittauslaite | 5
Rakenneilmaisin | 1
Signaaligeneraattori | 5
Sinetöintikansi | 0
Summavirtamuuntaja | 28
Sähköasennustesteri | 55
Sähköasennustesteripaketti | 15
Sähköasennustesteritarvike | 60
Sähkönlaatumittari | 87
Säteilymittari | 2
Taajuusmittari analoginen | 4
Taajuusmittari digitaalinen | 11
Tariffinohjauslaite | 0
Teholähde , poistetaanko? | 6 | 84 Suojajännitemuuntaja, jos teholähde niin tuoteryhmä 27
Tehomittari | 29
Toistin | 0
Valaistusvoimakkuusmittari | 26
Vastusmittari | 2
Virtamittari analoginen | 38
Virtamittari digitaalinen | 17
Virtamittaussilmukka | 13
Virtamuuntaja avattava | 294
Virtamuuntaja kiinteä | 1069
Virtamuuntajatarvike | 26
Virtapihti | 75
Virtapihtimittari | 181
Virtapihtipaketti | 6
Vuodonilmaisin | 2
Yleismittari analoginen | 3
Yleismittari digitaalinen | 142
Yleismittaripaketti analoginen | 0
Yleismittaripaketti digitaal. | 23
Yleismittaritarvike | 24
Ympäristömittari | 75
Sinetöintikansi
Lämpökameratarvike

## 70
70 Merkinanto-, lukitus- ja kutsukojeet
Yleisnimi | muutos | huomio | uusi | pois
Adapteri
Akkulaturi
Anturi
Haaroitin
Haaroitusjohto
Jatkojohto
Keskiölevy
Kiinnitystarvike
Kotelo
Kuivatussuola | --> siirretään ryhmään 60
Kytkentäkaapeli
Kytkentämoduuli
Merkinantokoje
Merkintätarvike
Mittajohto
Muuntaja
Ovikello
Ovikellopainike
Ovikellotunnistin
Ovipuhelinpainike
Painike
Peitelevy
Pistoke
Relemoduuli
Soittokello
Sähkölukko
Sähkövastalevy
Tasasuuntaaja
Tasavirtalähde
Telejatkojohto
Telerasia | Osa tuotteista väärässä ryhmässä
Työkalu
Varalamppu

## 71
71 Turvajärjestelmät |  | huomio | uusi | pois
Yleisnimi | muutostieto
Adapteri |  |  | nimimuutos
Akku
Virtalähde akkuvarmennettu | entinen yleisnimi "Akkuvarmennettu virtalähde"
Akkulaturi
Akkutarvike
Akkuyksikkö
Alahälytyskoje
Antenni
Asennusjalka
Asennuskanta
Asennustarvike
Avain
Avainsäilö
Digitaalitallennin
Etälukija
Etälukutunniste
GSM-laite
GSM-paketti
Hellahälytin
Huoneistopuhelin
Hybriditallennin
Häkäilmaisin
Häkäilmaisin langaton
Häkävaroitin
Hälytyskello
Hätäpainike
Kaasuilmaisin
Kaasuilmaisin langaton
Kaasuvaroitin
Kaaviokotelo
Kamera
Kamera dome
Kamera langaton
Kamera-IP
Kamera analoginen
Kamera analoginen HD
Kameramoduuli | Endoskooppikamera väärässä ryhmässä
Kamerapaketti | Videoskooppi väärässä ryhmässä --> 67
Kameratarvike
Kameravalvontajärjestelmä | Järjestelmä sisältää tallentimen. Esim. 4 kameran paketti avataan kamera xx -yleisnimen alle.
Kauko-ohjain | Sisältää vääriä tuotteita, pääosin Ohjain langaton -tuotteita
Kello
Keskuspaketti
Keskusyksikkö
Keskusyksikkötarvike
Koodilukko
Kosteusilmaisin
Kosteusilmaisin langaton
Kosteusvaroitin
Kulunvalvontakeskus
Kytkentäkaapeli
Kytkentäkotelo
Kytkentärasia
Kytkin | Turvajärjestelmään liittyvä kytkin. Huomio! Ethernet-kytkimet yms. tietoverkkotuotteet kuuluvat tuoteryhmään 74.
Käyttölaite
Käyttölaite langaton
Laiteohjain
Lasertyökalu
Lasirikkoilmaisin
Lasirikkoilmaisin langaton
Latauskortti
Liesivahti
Liikeilmaisin
Liikeilmaisin langaton
Lukija
Lukko
Lähetin langaton
Lämpöilmaisin
Lämpöilmaisin langaton
Lämpötilailmaisin langaton
Lämpötilan ilmaisin
Lämpövaroitin
Magneettikytkin
Magneettikytkin langaton
Merkkivalo
Merkkivalotarvike
Monitori
Monitoritarvike
Kameravalvontamonitori
Kameravalvontamonitoritarvike
Muistikortti
Multiplekseri
Murtohälytinkeskus
Murtohälytinmoduuli
Murtohälytintarvike
Murtohälytysjärjestelmä | selitys!
Murtohälytyspaketti | selitys!
Muunnin
Objektiivi
Ohisulkija
Ohjain
Ohjain langaton
Ohjelmisto
Osoitepääte
Ovikello
Ovipainikemoduuli
Ovipainiketaulu
Ovipuhelin
Ovipuhelinjärjestelmä
Ovipuhelinkamera
Ovipuhelinkehys
Ovipuhelinkotelo
Ovipuhelinmoduuli
Ovipuhelinpaketti | --> katso myös Ovipuhelinjärjestelmä
Ovipuhelintarvike
Ovipuhelinmonitori
Painike
Palo-/häkävaroitin
Palo-/vesivahti
Paloilmoitinkeskus
Paloilmoitintarvike
Palokello
Palopainike
Palopainike kansi
Palovaroitin ioni
Palovaroitin langaton
Palovaroitin optinen
Palovaroitinkeskus
Palovaroitintarvike
Pitomagneetti
Puheviestihälytin
Puheviestimoduuli
Pöytäasennussarja | --> Ovipuhelintarvike
Radiomodeemi
Rele
Relekanta
Relekortti
Robottipuhelin
Ryöstöpainike
Savuilmaisin ioni
Savuilmaisin langaton
Savuilmaisin optinen
Savunpoistokeskus
Signaalinsiirtolaite
Sireeni
Sireeni langaton
Sisäpuhelin
Soittokello
Summeri
Sääsuojakotelo
Tallenninjärjestelmä
Tallenninpaketti | --> tallentimia sisältävä paketti avataan Digitaalitallennin tai Hybriditallennin yleisnimellä
Testilaite
Turvavalaisin
Turvavalaisintarvike
Turvavalokeskus
Turvavalomoduuli
Tärinäilmaisin
Vaihtaja
Valvontakeskus
Varoitusvalo
Vastaanotin langaton
Vesivuotokytkin
Videojakaja
Videomodeemi
Videomoduuli
Videoserveri-IP
Videotarvike
Videovastaanotin-IP
Vilkkuvalo
Virtalähde
Välivahvistin
Yhdistelmäilmaisin
Yhdistelmävaroitin

## 72
72 Tieto- ja televerkkojen passiivikomponentit |  | huomio | uusi | pois
Sisältää passiiviset komponentit
Yleisnimi | muutos
Adapteri | --> suuri osa on Valokuituadaptereita
Adapterilevy
Asennuslevy
Asennusrunko
Asennustarvike
Erotuskampa
Erotusrima
Erotustulppa
Haaroitin
Huoneistojakamo
Hylly
Häntäkaapeli
Häntäkuitu
IR-linkki
Jalusta
Jatkoskaappi
Jatkoskotelo
Jatkoslevy
Kaappirunko
Kansikytkin
Keskiölevy
Kuitujatkossuoja
Kytkentäkaapeli
Kytkentäkaapeli-CAT5
Kytkentäkaapeli-CAT5e
Kytkentäkaapeli-CAT6
Kytkentäkaapeli-CAT6a
Kytkentäkaapeli-CAT7
Kytkentäkaapeli-CAT7a
Kytkentäkaapeli-CAT8
Kytkentäkaapeli-COAX | --> 75-ryhmän Liitosjohto
Kytkentäkaapeli-kuitu
Kytkentäkaapeli-MRJ21
Kytkentäkaapeli-RJ45
Kytkentäkotelo | mm. LSA-rimoille tarkoitettu kotelo, erotusrimakotelo jne.
Kytkentärima
Lattiakaappi
Lattiateline
Liitin
Liitin-BNC | --> 79-ryhmän tuotteita
Liitin-CAT5e
Liitin-CAT6
Liitin-CAT6a
Liitin-CAT7
Liitin-CAT7a
Liitin-CAT8
Liitin-COAX | --> 75-ryhmän tuotteita
Liitin-D | --> 79-ryhmän tuotteita
Liitin-kuitu
Liitinlevy
Liitin-RJ11 | --> Liitin-CAT3
Liitin-RJ45 | --> Liitin-CAT5 , CAT6 jne
Maadoitusrima | --> Maadoitustarvike
Maadoitustarvike | rima, kisko, liitin yms
Merkintätarvike data
Mittajohto | --> etumittakuidut kuuluvat 67-ryhmään mittaritarvike
Moduuli
Ohjuri
Ohjuripaneeli
Paneeli-esikytketty
Paneeli-kuitu
Paneeli-kuitu/kupari
Paneeli-kupari
Peitelevy
Pintarasia
Pistorasiapaneeli | 19" kiinnitys
Puhdistustarvike
Päätekotelo | mm. kuitukotelot
Päätekotelo esikytketty
Ristikaapeli | --> kytkentäkaapeli
Seinäkaappi
Seinäkotelo
Seinäteline
Sulkutulppa | pölysuoja, sokkotulppa, peitetulppa, umpitulppa, pölysulut yms.
Tarvike | --> osa merkintätarvikkeita
Tarvike-kuitu
Telejakokaapin jalusta
Telejakokaappi | oli ennen Jakokaappi tele
Telerasia
Tietoverkkokaapin rakenneosa | Sisältää seinät, katot, ovet, sokkelit, tuuletinmodulit, kiinnityskiskot
Tietoverkkokaapin runko
Tietoverkkokaappitarvike | yleiskäyttöiset tuulettimet 34-ryhmään
Tolppakaapeli
Tolppakaapeli-CAT6a
Työkalu
Työkalu-kuitu
Vaimennin
Valmiskaapeli
Valmiskaapelimoduuli
Valmiskuitunippu
Valokuituadapteri
WDM-suodin | sisältää myös esikytketyt kotelot yms.
Verkkokortti
Virtalähde
Ylijännitesuojakasetti | --> siirretään ryhmään 32 Ylijännitesuoja LSA

## 74
74 Viestintä- ja tiedonsiirtoverkon laitteet ja järjestelmät
Sisältää aktiivilaitteet. Sisältää myös RF-tuotteet, mobiililiikennöintiä välittävän kaapeloinnin ja lähiverkkojen langattomat tukiasemat.
Yleisnmi | muutos | huomio | uusi | pois
Adapteri
Antenni
Antennitarvike
Ethernet kytkin
Ethernet kytkintarvike
Induktiosilmukkakaapeli | --> siirretään 79
Induktiosilmukkavahvistin | --> siirretään 79
Jumpperikaapeli
Keskusohjain | 28-ryhmän tuotteita?
Kiinnitystarvike | jalustat väärässä ryhmässä
Kotelo esikytketty
Kuorma
Liitin
Liitosjohto
Linjakytkin
Maadoitustarvike
Mediamuunnin
Mikrofoni
Modeemi
Nappikuuloke
Palvelin
Puhelimen hälytin
Puhelin
Puhelin IP
Puhelin langaton
Puhelinjärjestelmä IP
Puhelinkuuloke
Puhelintarvike
Puhelintarvike IP
Päätevastus | --> Kuorma
Radiolinkki
Radiopuhelin
Radiopuhelintarvike
Reititin
Reititintarvike
Sankaluuri
Sankaluuri langaton
Sankaluuritarvike
Suodin
Tablet-tietokone
Tehonjakaja
Tilaajapääte
Toistin
Tukiasema langaton
Vahvistin
Vaimennin
Valmiskaapeli
Vastaanotin
Verkkoelementti
Virtalähde
WDM-tarvike | --> 72-ryhmän WDM-suodin
Yhdistin

## 75
75 Antenni- ja kaapeli-TV -järjestelmät
Sisältää sekä passiivi- että aktiivilaitteet. Sisältää satelliittijärjestelmät. 75 ohm:n komponentit ja järjestelmät.
Yleisnimi | muutos | huomio | uusi | pois
Adapteri
Akku
Antenni
Antennikaappi
Antennimasto
Antennirasia
Antennirasiatarvike
Antennitarvike
CA-moduuli
Digiboksi
Erotin
Haaroitin
IR-linkki
Jaotin
Jatkoliitin | Samantyyppisen kaapelin jatkamiseen
Jumpperikaapeli
Jännitelähde | --> Virtalähde
Jännitteensyöttöadapteri
Kanavavahvistin
Kanavavaihtaja
Keskiölevy
Laajakaistavahvistin
Laiteliitin
Liitin | Jaetaan mahdollisuuksien mukaan vaihto- jatko ja laiteliitttimiin.
Liitosjohto
Maadoitustarvike
Mastokiinnike
Mastoputki
Mastosuodin
Mastotarvike
Mastovahvistin
Mediamuunnin
Mittalaite
Mittalaitetarvike
Modulaattori
Ohjelmisto
Ohjelmointilaite
Optinen jaotin
Optinen KTV-laite | Jaetaan uusiin Optinen xx -yleisnimiin.
Optinen lähetin
Optinen vahvistin
Optinen vaimennin
Optinen vastaanotin
Paluusuunnan vahvistin
Peitelevy
Pientalovahvistin
Pintakotelo
Päätevastus
Päävahvistin
Satelliittiantenni
Satelliittitarvike
SMATV-järjestelmä
Suodin
Taajuusmuunnin
Tukiputki
Työkalu
Ulkoasennuskotelo
Vahvistintarvike
Vaihtoliitin | Vaihtaa kaapelityypistä toiseen esimerkiksi RG11 --> RG6
Vaimennin
Virtalähde
Välitaajuuskytkin
Välitaajuusvahvistin

## 79
79 AV-järjestelmät |  | huomio | uusi | pois
Yleisnimi | muutos
Adapteri
Antenni
AV-laite | Muut kuin erikseen nimetyt AV-laitteet. Omat nimikkeet: Radio, soitin, näyttö, mikseri.
AV-rasia
AV-rasiatarvike
Induktiosilmukkakaapeli
Induktiosilmukkavahvistin
Jakaja
Kaiutin
Kaiutintarvike
Kaukosäädin
Kotelo
Kuuloke
Kytkin
Liitin
Liitosjohto
Lähetin
Läpivienti
Mikrofoni
Mikrofonitarvike
Mikseri
Näyttö | Sisältää televisiot ja näytöt
Ohjausyksikkö
Paneeli
Peitelevy
Projektori
Radio
Seinäteline
Soitin
Säädin
Vahvistin
Vastaanotin
Virtalähde

## 80
| värikoodit: | selvitetään | muutos | uusi | arkistoidaan
80. Aurinko- ja tuulienergia
Yleisnimi | muutettu yleisnimi | Määritelmä | käännös ENG | Käännös SWE | UNSPSC | ETIM-luokka
Adapteri |  |  | Adapter | Adapter | 60104701 | EC002928
Akku |  | Ainoastaan tämän ryhmän järjestelmiin liittyvät akut. | Accu | Acku | 26111710 | EC001757
Akkujohto ja sulake |  |  | Accumulator cable and fuse | Ackukabel med propp | 26111710 | EC002928
Akkukenkä |  |  | Battery shoe | Batteri sko | 26111710 | EC002928
Akkulaturi |  |  | Charger | Laddare | 26111704 | EC002928
Asennustarvikepakkaus |  |  | Mounting accessory set | Installationsmaterial set | 60104701 | EC002928
Asennusteline |  |  | Mounting stay | Montageställ | 60104701 | EC001751, EC001752, EC001753, EC001754
Aurinkokeräin |  |  | Solar collector | Solfångare | 60104701 | EC010350
Aurinkopaneeli |  |  | Solar panel | Solpanel | 60104701 | EC001746
Aurinkosähköjärjestelmä |  |  | Solar panel system | Solpanelsystem | 60104701 | EC001750
Invertteri |  |  | Invertter | Invertter | 39121002 | EC001747
Kotitalouskoje/lisätarvike |  |  | Household appliances/accessory | Hushållsapparater/tillbehör | 52141800 | EC002928
Lämpötila-anturi |  |  | Temperature sensor | Temperaturgivare | 41112205 | EC002928
Mittausasema |  | Ulkoinen sääasema, mittaa eri ympäristösuureita mm. lämpötila, paneelin lämpötila, säteilyn määrä, tuulen nopeus, tuulen suunta.
Näyttöpaneeli |  |  | Display panel | Bildskärmspanel | 43211902 | EC001755
Sulakekotelo |  |  | Fuse box | Proppbox | 39121617 | EC002928
Suojakotelo |  |  | Protecting box | Skyddsbox | 39121303 | EC002928
Säädin-invertteri-laturi |  |  | Regulator-inverter-charger | Regulator-inverter-laddare | 39121006 | EC001748, EC001749
Tuuligeneraattori |  |  | Wind generator | Vindgenerator | 39121004 | EC002927
Valaisin 12V |  | Ainoastaan tämän ryhmän järjestelmiin liittyvät valaisimet. | Luminare 12V | Armatur 12V | 39111800 | EC002928

## 81
81. Lämmityslaitteet |  |  | värikoodit: | uusi | arkistoidaan
Yleisnimi | kpl | uusi/muutettu yleisnimi | selite
ATEX-lämmitin |  |  | sisältää myös ko. tuotteiden tarvikkeet
ATEX-lämpöpuhallin |  |  | sisältää myös ko. tuotteiden tarvikkeet
ATEX-lämmityskaapeli |  |  | sisältää myös ko. tuotteiden tarvikkeet
Ajastin | 4
Asennus/eristelevy | 13
Asennussarja | 17 | Avataan "Asennus-/kytkentätarvike" -nimen alle
Asennustarvike | 91 | Avataan "Asennus-/kytkentätarvike" -nimen alle
Asennus-/kytkentätarvike
Asennustyökalu | 7
Betonin kovetuskaapeli | 38
Ilma-/vesilämpöpumppu | 26
Ilmalämpöpumppu | 54
Ilmalämpöpumpputarvike | 28
Ilmaverho | 50
Juomavesikaapeli | 0
Kannake | 13
Kannakesarja | 10 | Avataan jatkossa "Kannake" -nimen alle
Kattolämmityskelmu | 71 | -> Lämmityselementti
Kattotuuletin | 2
Kauko-ohjain | 6
Kengänkuivain | 3
Keskilämpöpaneeli | 8 | -> Lämpöpaneeli
Kiinnike | 23
Koirankoppilämmitin | 3
Kuivausteline | 15
Kytkentäsarja | 9 | Voisiko olla Asennustarvike? Asennus-/kytkentätarvike
Kytkentätarvike | 33 | Voisiko olla Asennustarvike? Asennus-/kytkentätarvike
Kytkentätarvikepaketti | 4 | Voisiko olla Asennustarvike? Asennus-/kytkentätarvike
Käsikuivain | 2
Käyttövesilämpöpumppu | 0
Käyttövesivaraaja | 0
Laippalämmitin | 17
Lattialämmityskaapeli
Lattialämmitysmatto
Liima | 9
Lisätarvike | 173 | Jaetaan päätuotteiden lisätarvikkeiksi ?
Lämminvesivaraaja | 66
Lämmitin | 564
Lämmitin kiinteä
Lämmitin öljy kiinteä
Lämmitin öljy siirrettävä |  |  | pistotulpallinen
Lämmitin öljy kiinteä/siirrettävä |  |  | tuotteet, jotka on mahdollista asentaa kiinteästi tai siirrettävästi lisätarvikkeiden avulla
Lämmitin siirrettävä |  |  | pistotulpallinen
Lämmitin kiinteä/siirrettävä
Lämmitin öljytäytteinen | 174
Lämmittimen lisätarvike |  |  | mm. etulevyt, jalat, lattiateline
Lämmityselementti | 26 |  | mm. kattolämmityselementit ja erilaiset lattialämmityselementit, joilla ei ole omaa yleisnimeä
Lämpökaapeli | 560 | Lämpökaapelit avataan jatkossa joko ATEX-lämmityskaapeli, Lattialämmityskaapeli, Sulanapitokaapeli tai Sulanapitokaapeli itserajoittuva -yleisnimellä
Routamatto
Lämpökaapelimatto | 403
Lämpökaapelipaketti | 89
Lämpömatto | 110
Lämpömattopaketti | 94
Lämpöpaneeli | 34 |  | Sisältää keski- ja matalalämpöpaneelit
Lämpöpuhallin -> onko jaettavissa | 111
Lämpöpuhallin kiinteä
Lämpöpuhallin siirrettävä
Lämpöpumppuasennussarja | 0
Lämpöpumpputarvike | 0
Maalämpöpumppu | 20
Massavaraaja | 5
Matalalämpöpaneeli | 7 | -> Lämpöpaneeli
Ohjausjärjestelmä | 4 | -> Ohjausyksikkö
Ohjausyksikkö | 49 |  | Tämän ryhmän tuotteisiin liittyvät ohjausyksiköt ja säätimet.
Pakkasvahti | 6
Penkkilämmitin | 19
Pohjustusaine | 1
Poistoilmalämpöpumppu | 4
Pyyhekuivain | 261
Rajakytkin | 3
Sulanapitokaapeli | 273 |  | Sisältää myös elintarvikevaipatut kaapelit
Sulanapitokaapeli itserajoittuva |  |  | Sisältää myös elintarvikevaipatut kaapelit
Sulanapitomatto
Sähkötakka | 0
Säteilylämmitin | 187
Säädin | 16 | -> Ohjausyksikkö
Tehovahti | 1 | -> tuoteryhmään 67?
Termostaatti elektroninen | 36 |  | -> Nämä termostaatit ovat osa lämmitintä. Esim. huone- ja lattiatermostaatit avataan tyoteryhmiin 26/28
Termostaatti mekaaninen | 27 |  | -> Nämä termostaatit ovat osa lämmitintä. Esim. huone- ja lattiatermostaatit avataan tyoteryhmiin 26/28
Täyte-elementti | 6
Uppokuumennin | 75
Varaosa | 34
Vastus | 25
Virtamuuntaja | 7

## 82
| värikoodit: | selvitetään | muutos | uusi | arkistoidaan
82. Sähkökiukaat
Yleisnimi | muutettu yleisnimi | Määritelmä | käännös ENG | Käännös SWE | UNSPSC | ETIM-luokka
Anturi |  |  | Sensor | Givare | 41112200 | EC001885
Höyrynkehitin |  | Synonyymi: Höyrystin | Steam generator | Ångutvecklare | 26111608 | EC001885
Infrasauna |  |  | Infrared Sauna | Infra bastu | 91101502 | EC001885
Kiuaskivet |  |  | Stones for sauna heater | Stenar för bastuugn |  | EC001885
Kylpyhuonesauna |  |  |  | Badrumsbastu |  | EC001885
Lattiakiuas |  |  | Floor standing sauna heater | Bastuugn | 40101800 | EC001884
Laude |  |  | Sauna bench | Lave | 40101800 | EC001885
Lisätarvike |  |  | Accessory | Tillbehör | 40101800 | EC001885
Ohjauskeskus |  | sisältää myös Ohjauskeskuksen tarvikkeet | Control centre | Manövercentral | 43201542 | EC001885
Piirikortti |  | Sisältää ala-, ylä-, näyttö-, teho-, relekortit | Circuit card | Instickskort
Puukiuas |  |  | Sauna heater wood burning | Bastuugn, vedeldad | 40101800 | EC001884
Saunomistarvike |  | Laudeliinat. Tuoksut, kiulut, kauhat, lämpömittarit, ym.
Savustin |  |  | Smoker | Röken | 40101800 | EC001885
Seinäkiuas |  |  | Sauna heater wall mounted | Bastuugn väggmontage | 40101800 | EC001884
Suojakaide |  | ml. suojakehikot
Termostaatti |  |  | Thermostat | Termostat | 41112209 | EC010927
Upotuskaulus |  | Sisältää integrointikaulukset
Valosarja | -> avataan ryhmään 41
Varaava kiuas |  |  | Sauna heater | Reserverande bastuugn | 40101800 | EC001884
Varaosa |  | Viallisen tai kuluneen osan tilalle huollon tai korjauksen yhteydessä vaihdettava osa | Spare part | Reservdel | 40101800 | EC001885
Vastus |  |  | Resistor | Motstånd | 32121600 | EC001885
Vedenlämmitin |  |  | Water heater | Varmvattenberedare | 40101800 | EC011391

## 84
84 UPS-laitteet, muuntajat ja energiavarastot
Yleisnimi | muutostieto | huomio | uusi | pois
Akku
Akkukaapeli
Akkuvarmennettu virtalähde | muutetaan kirjoitusasu muotoon: Virtalähde akkuvarmennettu
Autom. syöttövirran vaihtaja
Energiavarasto
Huolto-/ohituskytkin
Invertteri
Kiinnityssarja
Kytkentävirran rajoitin
Liitosjohto
Lisätakuu
Lähtöjohto
Muuntajakotelo
Ohjelmisto
Rengassydänmuuntaja
Soittokellomuuntaja
Suojaerotusmuuntaja
Suojajännitemuuntaja
Sähkövarasto
Säästömuuntaja
UPS line-interactive
UPS offline
UPS online
UPS-hallintakortti | Jaetaan verkkokortteihin ja relekortteihin, jos tarpeen pidetään myös hallintakortti
UPS-kaapeli | Jaetaan verkkokortteihin ja relekortteihin, jos tarpeen pidetään myös hallintakortti
UPS-lisäakku
UPS-lisävaruste
UPS-relekortti
UPS-verkkokortti
Variomuuntaja
Virranjakeluyksikkö PDU

## 85
85. Puhaltimet ja tuulettimet |  | muutos | uusi | arkistoidaan
Yleisnimi | kpl | selite
Aikasäädin | 3
Aksiaalipuhallin
Asennuslevy | 5
Asennustarvike | 5
Asennusteline | 9
Huippuimuri
Ilmanpuhdistin | 1
Ilmanvaihtolaite LTO | 5
Ilmanviilennin | 0
Kanavapuhallin | 30
Kattotuuletin | 5
Keskipakoispuhallin
Kierroslukusäädin | 2
Kosteudenpoistaja | 12
Kosteudenpoistojärjestelmä | 7
Kosteus- ja aikasäädin | 2
Kuivaushuonepaketti | 9
Kuivauspuhallin
Kylpyhuonepuhallin
Käsienkuivain | 4
Laitetuuletin | 0
Liesituuletin/-kupu | 66
Läpivientiputki | 22
Moninapainen katkaisija | 1
Ohjausyksikkö | 11
Ohjausyksikkötarvike | 6
Poistoilmaventtiili | 11
Poistosuodatin | 3
Puhallin | 174
Puhallinkonvektori | 1
Puhallinpaketti | 1
Pöytätuuletin | 3
Rakoventtiili | 3
Rasvaimuri
Savunrajoitin | 1
Suodatin | 22
Suodatintuuletin | 3
Säleikkö | 10
Sälesuljin | 1
Takavedonestin | 4
Termostaattikasetti | 1
Tulo/poistoilmaventtiili | 5
Tuloilmaventtiili | 12
Tuloilmaventtiilipaketti | 8
Tuulisuoja | 3
Tyristorisäädin | 2
Äänenvaimennin | 1

## 86
86 Moottorit | lkm | huomio | poistetaan | huomio | uusi yleisnimi
Yleisnimi
Akselikytkin | 0
Irtolaippa B14 12 | 12
Irtolaippa B5 14 | 14
Jalkalaatta | 0
Kaksinopeusmoottori 1500/1000 | 12
Kaksinopeusmoottori 1500/750 | 2
Kaksinopeusmoottori 3000/1500 | 4
Kiristyskisko | 0
Sähkömoottori Al 230/400V | 525
Sähkömoottori Al 400/690V | 399
Sähkömoottori Al 500V | 0
Sähkömoottori Fe 230/400V | 540
Sähkömoottori Fe 400/690V | 801
Sähkömoottori Fe 500V | 0

## 87
87 Paristot, akut ja käsivalaisimet
Yleisnimi
Akku ATEX
Akku Li-Poly | Merkinnät:
Akku LiFePo | Asennuskotelo | = arkistoitu, ei harmonisoitu yleisnimi
Akku lithium | Apukäynnistin | = uusi yleisnimi
Akku lyijy avoin
Akku lyijy suljettu
Akku NiCd
Akku NiMh
Akkutarvike
Apukäynnistin
Avaimenperävalaisin
Käsivalaisin argon
Käsivalaisin ATEX
Käsivalaisin halogeeni
Käsivalaisin HID
Käsivalaisin krypton
Käsivalaisin LED
Käsivalaisin turvavalo ATEX
Käsivalaisin turvavalo halog.
Käsivalaisin turvavalo HID
Käsivalaisin turvavalo krypton
Käsivalaisin turvavalo LED
Käsivalaisin turvavalotarvike
Käsivalaisintarvike
Latausalusta
Latauslaite ATEX
Latauslaite Li-Poly
Latauslaite LiFePo
Latauslaite lithium
Latauslaite lyijy
Latauslaite NiCd
Latauslaite NiMh
Latauslaite NiMh
Latauslaite NiMH+NiCd
Latauslaitetarvike
Otsa-/kypärävalaisin ATEX
Otsa-/kypärävalaisin halogeeni
Otsa-/kypärävalaisin HID
Otsa-/kypärävalaisin krypton
Otsa-/kypärävalaisin LED
Otsa-/kypärävalaisintarvike
Paristo alkali
Paristo hopeaoxidi
Paristo kamera
Paristo kuulokoje
Paristo lithium
Paristo nappi
Paristo ruskokivi
Paristo sinkkikloridi
Paristotarvike
Paristovalaisin
Työvalaisin ATEX
Työvalaisin Li-Poly
Työvalaisin LiFePo
Työvalaisin lithium
Työvalaisin lyijy avoin
Työvalaisin lyijy suljettu
Työvalaisin NiCd
Työvalaisin NiMh
Työvalaisintarvike
USB-laturi
Varavirtalähde